## 材料业务规则配置表
分类编码 | 分类名称 | TDC-元素分类名称 | TDC-产品分类名称 | TDC-空间分类名称 | 补充挂接规则 | TDC-项目特征 （关联¦文本） | TDC-使用位置 （关联¦文本） | 修改 | 增补 | 已完成多表关联
BA | 建筑材料
BA02 | 栏杆
BA02002 | 锌钢组合栏杆
BA02001 | 阳台栏杆 | {{$=栏杆}} |  |  | TDC-使用部位==阳台 | 1、规格尺寸：{{《P-03-02-03》}}%%高度%% 2、型号：{{《P-07-02》}}%%型号%% 3、材质：{{《P-04-02-01》}}%%物理材质%% | 使用位置：阳台
BA02007 | 护窗栏杆 | {{$=栏杆}} |  |  | TDC-使用部位==窗 | 1、规格尺寸：{{《P-03-02-03》}}%%高度%% 2、型号：{{《P-07-02》}}%%型号%% 3、材质：{{《P-04-02-01》}}%%物理材质%% | 使用位置：窗
BA02005 | 楼梯栏杆 | {{$=栏杆}} |  |  | TDC-使用部位==楼梯 | 1、规格尺寸：{{《P-03-02-03》}}%%高度%% 2、型号：{{《P-07-02》}}%%型号%% 3、材质：{{《P-04-02-01》}}%%物理材质%% | 使用位置：楼梯
BA02006 | 屋面栏杆 | {{$=栏杆}} |  |  | TDC-使用部位==*露台*¦¦TDC-使用部位==*屋面* | 1、规格尺寸：{{《P-03-02-03》}}%%高度%% 2、型号：{{《P-07-02》}}%%型号%% 3、材质：{{《P-04-02-01》}}%%物理材质%% | 使用位置：屋面
BA06 | 混凝土
BA06001 | 普通商品混凝土 | {{$=构造柱¦¦$=过梁¦¦$=底板¦¦$=垫层¦¦$=有梁板¦¦$=无梁板¦¦$=空心板¦¦$=悬挑板¦¦$=挂板¦¦$=坡道板¦¦$=异形梁¦¦$=矩形柱¦¦$=异形柱¦¦$=边缘构件¦¦$=缓步台板¦¦$=梯段板¦¦$=线脚¦¦$=梁腋¦¦$=压顶}} | 普通混凝土 |  | TDC-钢筋==*钢筋* | 1、使用部位：{{《P-02-03-02》}}%%使用部位%% 2、强度等级：{{《P-04-02-05》}}%%砼强度等级%%
BA06002 | 细石混凝土 |  | 细石混凝土
BA06003 | 多孔混凝土
BA06004 | 轻骨料混凝土
BA06004001 | 陶粒混凝土 | {{$=垫层¦¦$=回填物}} | 陶粒混凝土
BA06004002 | 粉煤灰混凝土
BA06005 | 水下混凝土
BA06006 | 微膨胀混凝土
BA06050 | 预制混凝土制品
BA06050003 | 成品烟道 | {{$=成品烟道}} |  |  |  | 1、型号：{{《P-07-02》}}%%型号%%
BA06050004 | 预制阳台板 | {{$=预制阳台板}}
BA06050005 | 预制凸窗 | {{$=预制凸窗}}
BA06050006 | 装配式混凝土柱 | {{$=预制柱}}
BA06050007 | 全预制梁 | {{$=全预制梁}}
BA06050008 | 预制叠合梁 | {{$=预制叠合梁}}
BA06050009 | 装配式混凝土墙 | {{$=预制墙}}
BA06050010 | 预制双跑楼梯板 | {{$=预制双跑楼梯板}}
BA06050011 | 预制剪刀楼梯板 | {{$=预制剪刀楼梯板}}
BA06050012 | 预制折板楼梯 | {{$=预制折板楼梯}}
BA06050013 | 预制梁式剪刀楼梯 | {{$=预制梁式剪刀楼梯}}
BA06050014 | 无缺口双向板（中板） | {{$=无缺口双向板（中板）}}
BA06050015 | 无缺口双向板（边板） | {{$=无缺口双向板（边板）}}
BA06050016 | 无缺口双向板（四边梁） | {{$=无缺口双向板（四边梁）}}
BA06050017 | 一缺口双向板（中板） | {{$=一缺口双向板（中板）}}
BA06050018 | 一缺口双向板（边板） | {{$=一缺口双向板（边板）}}
BA06050019 | 一缺口双向板（四边梁） | {{$=一缺口双向板（四边梁）}}
BA06050020 | 无缺口单向板 | {{$=无缺口单向板}}
BA06050021 | 一缺口单向板 | {{$=一缺口单向板}}
BA06060 | 混凝土外加剂
BA06060001 | 混凝土膨胀剂
BA09 | 砌筑材料
BA09001 | 砌块砌体
BA09002 | 砖砌体
BA09003 | 水泥砖
BA11 | 砂浆
BA11008 | 陶瓷砖胶粘剂
BA11009 | 铺贴砂浆
BA11013 | 自流平砂浆 | {{$=非块料楼地面}} | 水泥砂浆 |  |  | 1、包装规格：{{《P-06-02-03》%%规格%%}} 2、品牌：{{《P-07-03》%%品牌%%}} | 使用位置：地面
BA12 | 金属
BA12001 | 钢筋
BA12001001 | 光圆钢筋 | {{$=混凝土楼板}} | 螺纹钢筋 |  | TDC-钢筋==*钢筋* | 1、规格尺寸：{{《P-06-02-03》%%规格%%}} 2、型号：{{《P-07-02》}}%%型号%% 3、材质：{{《P-04-02-02》}}%%材质%%
BA12001002 | 螺纹钢筋 | {{$=混凝土楼板}} | 螺纹钢筋 |  | TDC-钢筋==*钢筋* | 1、规格尺寸：{{《P-06-02-03》%%规格%%}} 2、型号：{{《P-07-02》}}%%型号%% 3、材质：{{《P-04-02-02》}}%%材质%%
BA12002 | 钢丝
BA12003 | 型材
BA12003001 | 圆钢 | {{$=钢梁¦¦$=钢柱¦¦$=钢支撑}} | 圆钢 |  |  | 1、类别：{{《P-01-02》%%元素分类名称%%}} 2、体积：{{《P-03-04-01》}}%%体积%% 3、材质：{{《P-04-02-02》}}%%材质%% 4、型号：{{《P-07-02》}}%%型号%% 5、密度：{{《P-04-02-42》}}%%密度%% 6、防锈处理：整体防腐喷漆，无防火涂料 |  |  |  | 1、规格尺寸《P-03-06-02》%%三维尺寸%%}} 2、型号：{{《P-07-02》}}%%型号%% 3、材质：{{《P-01-04》}}%%材质%% 4、密度：{{《P-04-02-42》}}%%密度%%
BA12003002 | 方钢 | {{$=钢梁¦¦$=钢柱¦¦$=钢支撑}} | 方钢 |  |  | 1、类别：{{《P-01-02》%%元素分类名称%%}} 2、体积：{{《P-03-04-01》}}%%体积%% 3、材质：{{《P-04-02-02》}}%%材质%% 4、型号：{{《P-07-02》}}%%型号%% 5、密度：{{《P-04-02-42》}}%%密度%% 6、防锈处理：整体防腐喷漆，无防火涂料
BA12003003 | 扁钢 | {{$=钢梁¦¦$=钢柱¦¦$=钢支撑}} | 扁钢 |  |  | 1、类别：{{《P-01-02》%%元素分类名称%%}} 2、体积：{{《P-03-04-01》}}%%体积%% 3、材质：{{《P-04-02-02》}}%%材质%% 4、型号：{{《P-07-02》}}%%型号%% 5、密度：{{《P-04-02-42》}}%%密度%% 6、防锈处理：整体防腐喷漆，无防火涂料
BA12003004 | 工字钢 | {{$=钢梁¦¦$=钢柱¦¦$=钢支撑}} | 工字钢 |  |  | 1、类别：{{《P-01-02》%%元素分类名称%%}} 2、体积：{{《P-03-04-01》}}%%体积%% 3、材质：{{《P-04-02-02》}}%%材质%% 4、型号：{{《P-07-02》}}%%型号%% 5、密度：{{《P-04-02-42》}}%%密度%% 6、防锈处理：整体防腐喷漆，无防火涂料
BA12003005 | 槽钢 | {{$=钢梁¦¦$=钢柱¦¦$=钢支撑}} | 槽钢 |  |  | 1、类别：{{《P-01-02》%%元素分类名称%%}} 2、体积：{{《P-03-04-01》}}%%体积%% 3、材质：{{《P-04-02-02》}}%%材质%% 4、型号：{{《P-07-02》}}%%型号%% 5、密度：{{《P-04-02-42》}}%%密度%% 6、防锈处理：整体防腐喷漆，无防火涂料
BA12003006 | 角钢 | {{$=钢梁¦¦$=钢柱¦¦$=钢支撑}} | 角钢 |  |  | 1、类别：{{《P-01-02》%%元素分类名称%%}} 2、体积：{{《P-03-04-01》}}%%体积%% 3、材质：{{《P-04-02-02》}}%%材质%% 4、型号：{{《P-07-02》}}%%型号%% 5、密度：{{《P-04-02-42》}}%%密度%% 6、防锈处理：整体防腐喷漆，无防火涂料
BA12003007 | T型钢 | {{$=钢梁¦¦$=钢柱¦¦$=钢支撑}} | T型钢 |  |  | 1、类别：{{《P-01-02》%%元素分类名称%%}} 2、体积：{{《P-03-04-01》}}%%体积%% 3、材质：{{《P-04-02-02》}}%%材质%% 4、型号：{{《P-07-02》}}%%型号%% 5、密度：{{《P-04-02-42》}}%%密度%% 6、防锈处理：整体防腐喷漆，无防火涂料
BA12003008 | H型钢 | {{$=钢梁¦¦$=钢柱¦¦$=钢支撑}} | H型钢 |  |  | 1、类别：{{《P-01-02》%%元素分类名称%%}} 2、体积：{{《P-03-04-01》}}%%体积%% 3、材质：{{《P-04-02-02》}}%%材质%% 4、型号：{{《P-07-02》}}%%型号%% 5、密度：{{《P-04-02-42》}}%%密度%% 6、防锈处理：整体防腐喷漆，无防火涂料
BA12004 | 板（带）材
BA12004001 | 热镀锌板 | {{$=平钢板¦¦$=花纹钢板¦¦$=波纹钢板}} | 热镀锌板 |  |  | 1、类别：{{《P-01-02》%%元素分类名称%%}} 2、规格尺寸：{{《P-03-06-01》}}%%二维尺寸%% 3、型号：{{《P-07-02》}}%%型号%% 4、材质：{{《P-04-02-02》}}%%材质%% 5、密度：{{《P-04-02-42》}}%%密度%% 6、防锈处理：整体防腐喷漆，无防火涂料
BA12004002 | 电镀锌板 | {{$=平钢板¦¦$=花纹钢板¦¦$=波纹钢板}} | 电镀锌板 |  |  | 1、类别：{{《P-01-02》%%元素分类名称%%}} 2、规格尺寸：{{《P-03-06-01》}}%%二维尺寸%% 3、型号：{{《P-07-02》}}%%型号%% 4、材质：{{《P-04-02-02》}}%%材质%% 5、密度：{{《P-04-02-42》}}%%密度%% 6、防锈处理：整体防腐喷漆，无防火涂料
BA12004003 | 镀锡板 | {{$=平钢板¦¦$=花纹钢板¦¦$=波纹钢板}} | 镀锡板 |  |  | 1、类别：{{《P-01-02》%%元素分类名称%%}} 2、规格尺寸：{{《P-03-06-01》}}%%二维尺寸%% 3、型号：{{《P-07-02》}}%%型号%% 4、材质：{{《P-04-02-02》}}%%材质%% 5、密度：{{《P-04-02-42》}}%%密度%% 6、防锈处理：整体防腐喷漆，无防火涂料
BA12004004 | 彩涂钢板 | {{$=平钢板¦¦$=花纹钢板¦¦$=波纹钢板}} | 彩涂钢板 |  |  | 1、类别：{{《P-01-02》%%元素分类名称%%}} 2、规格尺寸：{{《P-03-06-01》}}%%二维尺寸%% 3、型号：{{《P-07-02》}}%%型号%% 4、材质：{{《P-04-02-02》}}%%材质%% 5、密度：{{《P-04-02-42》}}%%密度%% 6、防锈处理：整体防腐喷漆，无防火涂料
BA12004005 | 复合钢板 | {{$=平钢板¦¦$=花纹钢板¦¦$=波纹钢板}} | 复合钢板 |  |  | 1、类别：{{《P-01-02》%%元素分类名称%%}} 2、规格尺寸：{{《P-03-06-01》}}%%二维尺寸%% 3、型号：{{《P-07-02》}}%%型号%% 4、材质：{{《P-04-02-02》}}%%材质%% 5、密度：{{《P-04-02-42》}}%%密度%% 6、防锈处理：整体防腐喷漆，无防火涂料
BA12004006 | 钢带材 | {{$=平钢板¦¦$=花纹钢板¦¦$=波纹钢板}} | 钢带材 |  |  | 1、类别：{{《P-01-02》%%元素分类名称%%}} 2、规格尺寸：{{《P-03-06-01》}}%%二维尺寸%% 3、型号：{{《P-07-02》}}%%型号%% 4、材质：{{《P-04-02-02》}}%%材质%% 5、密度：{{《P-04-02-42》}}%%密度%% 6、防锈处理：整体防腐喷漆，无防火涂料
BA12004007 | 不锈钢板材 | {{$=平钢板¦¦$=花纹钢板¦¦$=波纹钢板}} | 不锈钢板材 |  |  | 1、类别：{{《P-01-02》%%元素分类名称%%}} 2、规格尺寸：{{《P-03-06-01》}}%%二维尺寸%% 3、型号：{{《P-07-02》}}%%型号%% 4、材质：{{《P-04-02-02》}}%%材质%% 5、密度：{{《P-04-02-42》}}%%密度%% 6、防锈处理：整体防腐喷漆，无防火涂料
BA12005 | 棒材
BA12006 | 线材
BA12007 | 金属制品
BA12007001 | 钢成品楼梯 | {{$=钢制楼梯}} | 室外钢梯 |  |  | 1、材质:钢爬梯 2、防锈处理:砂除锈，热镀锌防锈 3、做法:详见国标15J401-A28-T5大样
BA12007002 | 封口板连接件 | {{$=封口板连接件}} | 钢材连接件 |  |  | 1、规格尺寸：{{《P-03-06-02》}}%%三维尺寸%% 2、型号：{{《P-07-02》}}%%型号%% 3、材质：{{《P-04-02-02》}}%%材质%%
BA12007003 | 连接板连接件 | {{$=连接板连接件}} | 钢材连接件 |  |  | 1、规格尺寸：{{《P-03-06-02》}}%%三维尺寸%% 2、型号：{{《P-07-02》}}%%型号%% 3、材质：{{《P-04-02-02》}}%%材质%%
BA12007004 | 预埋板连接件 | {{$=预埋板连接件}} | 钢材连接件 |  |  | 1、规格尺寸：{{《P-03-06-02》}}%%三维尺寸%% 2、型号：{{《P-07-02》}}%%型号%% 3、材质：{{《P-04-02-02》}}%%材质%%
BA12007005 | 泛水板连接件 | {{$=泛水板连接件}} | 钢材连接件 |  |  | 1、规格尺寸：{{《P-03-06-02》}}%%三维尺寸%% 2、型号：{{《P-07-02》}}%%型号%% 3、材质：{{《P-04-02-02》}}%%材质%%
BA12007006 | 屋面水槽 | {{$=屋面水槽}} | 屋面水槽 |  |  | 1、规格尺寸：{{《P-03-06-02》}}%%三维尺寸%% 2、型号：{{《P-07-02》}}%%型号%% 3、材质：{{《P-04-02-02》}}%%材质%%
BA12007007 | 钢插销 | {{$=钢插销}} | 钢插销 |  |  | 1、规格尺寸：{{《P-03-06-02》}}%%三维尺寸%% 2、型号：{{《P-07-02》}}%%型号%% 3、材质：{{《P-04-02-02》}}%%材质%%
BA12007008 | 钢螺母 | {{$=钢螺母}} | 钢螺母 |  |  | 1、规格尺寸：{{《P-03-06-02》}}%%三维尺寸%% 2、型号：{{《P-07-02》}}%%型号%% 3、材质：{{《P-04-02-02》}}%%材质%%
BA50 | 地坪涂料
BA50001 | 地坪漆 | {{$=非块料楼地面}} | 地坪漆 |  |  | 1、品牌：{{《P-07-03》%%品牌%%}} 2、地坪漆效果：%%金刚砂/环氧地坪漆%% 3、包装规格：{{《P-06-02-03》%%规格%%}} 4、涂布率：%%手动添加%%kg/㎡ | 使用位置：地面
BB | 装修材料
BB01 | 陶瓷砖
BB01001 | 室内瓷砖
BB01001001 | 抛釉砖 | {{$=其他块料墙面¦¦$=门槛石¦¦$=波打线¦¦$=其他块料地面¦¦$=踢脚线¦¦$=挡水槛}} | 抛釉砖 |  |  | 1、规格尺寸：{{《P-03-06-01》}}%%二维尺寸%% 2、型号：{{《P-07-02》}}%%型号%% | 使用位置：{{《P-02-01-06》}}%%装修空间名称%%
BB01001002 | 抛光砖 | {{$=其他块料墙面¦¦$=门槛石¦¦$=波打线¦¦$=其他块料地面¦¦$=踢脚线¦¦$=挡水槛}} | 抛光砖 |  |  | 1、规格尺寸：{{《P-03-06-01》}}%%二维尺寸%% 2、型号：{{《P-07-02》}}%%型号%% | 使用位置：{{《P-02-01-06》}}%%装修空间名称%%
BB01001003 | 瓷片 | {{$=其他块料墙面¦¦$=门槛石¦¦$=波打线¦¦$=其他块料地面¦¦$=踢脚线¦¦$=挡水槛}} | 瓷片 |  |  | 1、规格尺寸：{{《P-03-06-01》}}%%二维尺寸%% 2、型号：{{《P-07-02》}}%%型号%% | 使用位置：{{《P-02-01-06》}}%%装修空间名称%%
BB01001004 | 仿古砖 | {{$=其他块料墙面¦¦$=门槛石¦¦$=波打线¦¦$=其他块料地面¦¦$=踢脚线¦¦$=挡水槛}} | 仿古砖 |  |  | 1、规格尺寸：{{《P-03-06-01》}}%%二维尺寸%% 2、型号：{{《P-07-02》}}%%型号%% | 使用位置：{{《P-02-01-06》}}%%装修空间名称%%
BB01001005 | 陶瓷薄板砖 | {{$=其他块料墙面¦¦$=门槛石¦¦$=波打线¦¦$=其他块料地面¦¦$=踢脚线¦¦$=挡水槛}} | 陶瓷薄板 |  |  | 1、规格尺寸：{{《P-03-06-01》}}%%二维尺寸%% 2、型号：{{《P-07-02》}}%%型号%% | 使用位置：{{《P-02-01-06》}}%%装修空间名称%%
BB01001006 | 仿石线 | {{$=踢脚线¦¦$=腰线¦¦$=墙面装饰线}} | {{$=踢脚线¦¦$=装饰线条}} |  |  | 1、规格尺寸：{{《P-03-06-01》}}%%二维尺寸%% 2、型号：{{《P-07-02》}}%%型号%% | 使用位置：{{《P-02-01-06》}}%%装修空间名称%%
BB01001007 | 仿石砖 | {{$=其他块料墙面¦¦$=门槛石¦¦$=波打线¦¦$=其他块料地面¦¦$=踢脚线¦¦$=挡水槛}} | 仿石砖 |  |  | 1、规格尺寸：{{《P-03-06-01》}}%%二维尺寸%% 2、型号：{{《P-07-02》}}%%型号%% | 使用位置：{{《P-02-01-06》}}%%装修空间名称%%
BB01001008 | 微晶石砖 | {{$=其他块料墙面¦¦$=门槛石¦¦$=波打线¦¦$=其他块料地面¦¦$=踢脚线¦¦$=挡水槛}} | 微晶石 |  |  | 1、规格尺寸：{{《P-03-06-01》}}%%二维尺寸%% 2、型号：{{《P-07-02》}}%%型号%% | 使用位置：{{《P-02-01-06》}}%%装修空间名称%%
BB01001009 | 岩板 | {{$=其他块料墙面¦¦$=门槛石¦¦$=波打线¦¦$=其他块料地面¦¦$=踢脚线¦¦$=挡水槛}} | 陶瓷岩板 |  |  | 1、规格尺寸：{{《P-03-06-01》}}%%二维尺寸%% 2、型号：{{《P-07-02》}}%%型号%% | 使用位置：{{《P-02-01-06》}}%%装修空间名称%%
BB01001011 | 瓷抛砖 | {{$=其他块料墙面¦¦$=门槛石¦¦$=波打线¦¦$=其他块料地面¦¦$=踢脚线¦¦$=挡水槛}} | 瓷抛砖 |  |  | 1、规格尺寸：{{《P-03-06-01》}}%%二维尺寸%% 2、型号：{{《P-07-02》}}%%型号%% | 使用位置：{{《P-02-01-06》}}%%装修空间名称%%
BB01002 | 室外瓷砖
BB02 | 涂料及腻子
BB02001 | 涂料腻子
BB02001001 | 腻子 | {{$=涂料天花¦¦$=非块料墙面}} |  |  |  | 1、型号：{{《P-07-02》}}%%型号%% 2、包装规格：%%手动添加%%kg/桶 3、涂布率：%%手动添加%%kg/㎡ | 使用位置：{{《P-02-01-06》}}%%装修空间名称%%
BB02002 | 内墙涂料
BB02002001 | 内墙涂料底漆 | {{$=涂料天花¦¦$=非块料墙面}} |  |  |  | 1、型号：{{《P-07-02》}}%%型号%% 2、类型：底漆 3、包装规格：%%手动添加%%kg/桶 4、涂布率：%%手动添加%%kg/㎡ | 使用位置：{{《P-02-01-06》}}%%装修空间名称%%
BB02002002 | 内墙涂料面漆 | {{$=涂料天花¦¦$=非块料墙面}} | {{$=乳胶漆¦¦$=乳胶漆（防水、防霉）¦¦$=普通涂料¦¦$=防霉涂料}} |  |  | 1、型号：{{《P-07-02》}}%%型号%% 2、类型：面漆 3、颜色：{{《P-04-01-01》}}%%颜色%% 4、包装规格：%%手动添加%%kg/桶 5、涂布率：%%手动添加%%kg/㎡ | 使用位置：{{《P-02-01-06》}}%%装修空间名称%%
BB02003 | 外墙涂料
BB07 | 地板及踢脚线
BB07001 | 地板
BB07001001 | 拼花强化复合地板 | {{$=非块料楼地面}} | {{$=复合地板¦¦$=强化地板}} |  |  | 1、规格尺寸：{{《P-03-06-01》}}%%二维尺寸%% 2、型号：{{《P-07-02》}}%%型号%% 3、材质：{{《P-04-01-04》}}%%材质%% 4、踢脚线类型：木塑踢脚线（实心） | 使用位置：地面
BB07001002 | 哑光面强化复合地板 | {{$=非块料楼地面}} | {{$=复合地板¦¦$=强化地板}} |  |  | 1、规格尺寸：{{《P-03-06-01》}}%%二维尺寸%% 2、型号：{{《P-07-02》}}%%型号%% 3、材质：{{《P-04-01-04》}}%%材质%% 4、踢脚线类型：木塑踢脚线（实心） | 使用位置：地面
BB07001002 | 哑光面强化复合地板 | {{$=非块料楼地面}} | {{$=复合地板¦¦$=强化地板}} |  |  | 1、规格尺寸：{{《P-03-06-01》}}%%二维尺寸%% 2、型号：{{《P-07-02》}}%%型号%% 3、材质：{{《P-04-01-04》}}%%材质%% 4、踢脚线类型：木塑踢脚线（实心） | 使用位置：地面
BB07001003 | 手抓纹强化复合地板 | {{$=非块料楼地面}} | {{$=复合地板¦¦$=强化地板}} |  |  | 1、规格尺寸：{{《P-03-06-01》}}%%二维尺寸%% 2、型号：{{《P-07-02》}}%%型号%% 3、材质：{{《P-04-01-04》}}%%材质%% 4、踢脚线类型：木塑踢脚线（实心） | 使用位置：地面
BB07001004 | 多层实木复合地板 | {{$=非块料楼地面}} | {{$=复合地板¦¦$=强化地板}} |  |  | 1、规格尺寸：{{《P-03-06-01》}}%%二维尺寸%% 2、型号：{{《P-07-02》}}%%型号%% 3、材质：{{《P-04-01-04》}}%%材质%% 4、踢脚线类型：木塑踢脚线（实心） | 使用位置：地面
BB07001005 | SPC地板 | {{$=非块料楼地面¦¦$=窗台石}} | {{$=石塑板}}
BB07001006 | WPC地板 | {{$=非块料楼地面¦¦$=窗台石}} | {{$=复合地板¦¦$=强化地板}}
BB07001006 | WPC地板 | {{$=非块料楼地面¦¦$=窗台石}} | {{$=复合地板¦¦$=强化地板}}
BB07001007 | PVC塑胶地板 | {{$=非块料楼地面}} | {{$=PVC地板}} |  |  | 1、型号规格：{{《P-02-03-03》%%类型注释%%}} 2、厚度：{{《P-03-02-10》%%厚度%%}} 3、品牌：{{《P-07-03》%%品牌%%}} | 使用位置：地面
BB07002 | 踢脚线及配件
BB07002001 | 踢脚线 | {{$=踢脚线}} | {{$=实木踢脚线¦¦$=复合踢脚线¦¦$=金属踢脚线¦$=PVC踢脚线¦}} |  |  | 1、{{《P-01-04》%%产品分类名称%%}} | 使用位置：墙面
BB07002002 | 收口条 | {{$=收口条}}
BB08 | 卫浴及配件
BB08001 | 陶瓷洁具
BB08001005 | 座便器 | {{$=马桶}} |  |  |  | 1、型号：{{《P-07-02》}}%%型号%% 2、品牌：{{《P-07-03》%%品牌%%}}
BB08001006 | 蹲便器 | {{$=蹲便器}} |  |  |  | 1、型号：{{《P-07-02》}}%%型号%% 2、品牌：{{《P-07-03》%%品牌%%}}
BB08001007 | 浴缸 | {{$=浴缸}} |  |  |  | 1、型号：{{《P-07-02》}}%%型号%% 2、品牌：{{《P-07-03》%%品牌%%}}
BB08001008 | 整体卫浴 | {{$=集成卫生间}} |  |  |  | 1、型号：{{《P-07-02》}}%%型号%% 2、品牌：{{《P-07-03》%%品牌%%}} | 使用位置：{{《P-02-01-06》}}%%装修空间名称%%
BB09 | 橱柜
BB09001 | 地柜 | {{$=厨房地柜}}
BB09002 | 吊柜 | {{$=厨房吊柜}}
BB10 | 浴室柜及浴室镜
BB10001 | 浴室柜 | {{$=浴室柜}}
BB10002 | 浴室镜柜 | {{$=镜柜}}
BB11 | 淋浴屏风
BB11001 | 圆弧形淋浴屏风 | {{$=淋浴房}}
BB11002 | 一字型淋浴屏风 | {{$=淋浴房}}
BB11003 | L型淋浴屏风 | {{$=淋浴房}}
BB11004 | 钻石型淋浴屏风 | {{$=淋浴房}}
BB11005 | 异形淋浴屏风 | {{$=淋浴房}}
BB11006 | T型淋浴屏风 | {{$=淋浴房}}
BB11007 | 局部玻璃 | {{$=淋浴房}}
BB12 | 门及配件
BB12002 | 室内门
BB12002001 | PVC木门 | {{$=门}} | {{$=木门}} |  |  | 1、规格尺寸：{{《P-03-02-02》}}%%宽%%*{{《P-03-02-03》}}%%高%% 2、材料代号：{{《P-04-02-13》%%材料代号%%}} 3、开启方式：{{《P-06-03-01》}}%%开启方式%% 4、品牌：{{《P-07-03》%%品牌%%}} | 使用位置：{{《P-06-01-17》}}%%箱体编号%%
BB12002002 | 铝合金门 | {{$=门}} | {{$=铝合金门}} |  |  | 1、规格尺寸：{{《P-03-02-02》}}%%宽%%*{{《P-03-02-03》}}%%高%% 2、材料代号：{{《P-04-02-13》%%材料代号%%}} 3、开启方式：{{《P-06-03-01》}}%%开启方式%% 4、品牌：{{《P-07-03》%%品牌%%}} | 使用位置：{{《P-06-01-17》}}%%箱体编号%%
BB12003 | 防火门
BB12004 | 入户门
BB12004001 | 钢质入户门 | {{$=门}} | {{$=钢门}} |  |  | 1、规格尺寸：{{《P-03-02-02》}}%%宽%%*{{《P-03-02-03》}}%%高%% 2、材料代号：{{《P-04-02-13》%%材料代号%%}} 3、开启方式：{{《P-06-03-01》}}%%开启方式%% 4、品牌：{{《P-07-03》%%品牌%%}} | 使用位置：{{《P-06-01-17》}}%%箱体编号%%
BB12005 | 大堂门
BB15 | 壁纸及墙布
BB15001 | 壁纸 | {{$=非块料墙面}} | {{$=纸质壁纸¦¦$=PVC壁纸}} |  |  | 1、规格尺寸：{{《P-06-02-03》%%规格%%}} 2、型号：{{《P-07-02》}}%%型号%% 3、材质：{{《P-04-01-03》}}%%表面样式%% | 使用位置：墙面
BB15002 | 墙布 | {{$=非块料墙面}} | {{$=墙布}} |  |  | 1、规格尺寸：{{《P-06-02-03》%%规格%%}} 2、型号：{{《P-07-02》}}%%型号%% 3、材质：{{《P-04-01-03》}}%%表面样式%% | 使用位置：墙面
BB15003 | 锡纸 | {{$=涂料天花}} | {{$=锡纸}}
BB15004 | 铝箔玻纤布 | {{$=非块料墙面¦¦$=饰面板天花}} | {{$=铝箔玻纤布}} |  |  | 1、厚度：{{《P-03-02-10》%%厚度%%}} | 使用位置：{{《P-02-01-06》}}%%装修空间名称%%
BB16 | 成品吊顶
BB16001 | 铝扣板 | {{$=成品吊顶}} | {{$=铝扣板}} |  |  | 1、规格尺寸：{{《P-06-02-03》%%规格%%}} 2、品牌：{{《P-07-03》%%品牌%%}} | 使用位置：天花
BB16002 | 集成吊顶
BB16003 | 铝塑板 | {{$=成品吊顶}} | {{$=铝塑板}} |  |  | 1、规格尺寸：{{《P-06-02-03》%%规格%%}} 2、品牌：{{《P-07-03》%%品牌%%}} | 使用位置：天花
BB16004 | 铝单板 | {{$=成品吊顶}} | {{$=铝单板}} |  |  | 1、规格尺寸：{{《P-06-02-03》%%规格%%}} 2、品牌：{{《P-07-03》%%品牌%%}} | 使用位置：天花
BB17 | 基层板
BB17001 | 硅酸钙板 | {{$=天花板材¦¦$=墙身板材}} | {{$=硅酸钙板}} |  |  | 1、规格尺寸：{{《P-06-02-03》%%规格%%}} 2、厚度：{{《P-03-02-10》%%厚度%%}} 3、品牌：{{《P-07-03》%%品牌%%}} | 使用位置：{{《P-02-01-06》}}%%装修空间名称%%
BB17002 | 石膏基层板 | {{$=天花板材}} | {{$=石膏基层板}} |  |  | 1、规格尺寸：{{《P-06-02-03》%%规格%%}} 2、厚度：{{《P-03-02-10》%%厚度%%}} 3、品牌：{{《P-07-03》%%品牌%%}} | 使用位置：{{《P-02-01-06》}}%%装修空间名称%%
BB17003 | 夹板 | {{$=天花板材}} | {{$=夹板}} |  |  | 1、规格尺寸：{{《P-06-02-03》%%规格%%}} 2、厚度：{{《P-03-02-10》%%厚度%%}} 3、品牌：{{《P-07-03》%%品牌%%}} | 使用位置：{{《P-02-01-06》}}%%装修空间名称%%
BB17004 | 大芯板 | {{$=天花板材}} | {{$=细木工板}} |  |  | 1、规格尺寸：{{《P-06-02-03》%%规格%%}} 2、厚度：{{《P-03-02-10》%%厚度%%}} 3、品牌：{{《P-07-03》%%品牌%%}} | 使用位置：{{《P-02-01-06》}}%%装修空间名称%%
BB17005 | 夹芯板 | {{$=墙身板材}} | {{$=玻璃棉夹芯板}} |  |  | 1、规格尺寸：{{《P-06-02-03》%%规格%%X&《P-03-02-10》%%厚度%%}} 2、芯材密度：{{《P-04-02-42》%%密度%%}} 3、内外层板厚：%%手动添加%% | 使用位置：{{《P-02-01-06》}}%%装修空间名称%%
BB17006 | 水泥纤维板 | {{$=墙身板材}} | {{$=水泥纤维板}} |  |  | 1、规格尺寸：{{《P-06-02-03》%%规格%%}} 2、厚度：{{《P-03-02-10》%%厚度%%}} 3、品牌：{{《P-07-03》%%品牌%%}} | 使用位置：{{《P-02-01-06》}}%%装修空间名称%%
BB17007 | 岩棉板 | {{$=天花板材¦¦$=墙身板材}} | {{$=岩棉}} |  |  | 1、规格尺寸：{{《P-03-02-01》%%长%%X&《P-03-02-02》%%宽%%X&《P-03-02-10》%%厚度%%}} 2、芯材密度：{{《P-04-02-42》%%密度%%}} 3、品牌：{{《P-07-03》%%品牌%%}} | 使用位置：{{《P-02-01-06》}}%%装修空间名称%%
BB17008 | 镀锌钢板 | {{$=墙身板材}} | {{$=镀锌钢板}}
BB18 | 装饰线条
BB18001 | 石膏装饰线 | {{$=天花装饰线¦¦$=墙面装饰线}} | {{$=石膏装饰线}}
BB18002 | 金属装饰线 | {{$=天花装饰线¦¦$=墙面装饰线}} | {{$=金属装饰线¦¦$=铝合金条}}
BB18003 | 木质装饰线 | {{$=墙面装饰线}} | {{$=木质装饰线}}
BB18004 | 石材装饰线 | {{$=墙面装饰线}} | {{$=石材装饰线}}
BB19 | 装饰板
BB19001 | 无机装饰板 | {{$=护墙板¦¦$=墙饰面}} | {{$=无机装饰板}} |  |  | 1、规格尺寸：{{《P-06-02-03》%%规格%%}} 2、厚度：{{《P-03-02-10》%%厚度%%}} 3、品牌：{{《P-07-03》%%品牌%%}} | 使用位置：{{《P-02-01-06》}}%%装修空间名称%%
BB19002 | 金属装饰板 | {{$=电梯门门套¦¦$=墙饰面}} | {{$=金属装饰面¦¦$=不锈钢板}}
BB19003 | 集成饰面板 | {{$=墙饰面¦¦$=饰面板天花}} | {{$=集成墙板}} |  |  | 1、规格尺寸：{{《P-03-02-02》%%宽%%X&《P-03-02-03》%%高%%X&《P-03-02-10》%%厚度%%}} 2、型号：{{《P-07-02》}}%%型号%% 3、颜色：{{《P-04-01-01》}}%%颜色%% 4、品牌：{{《P-07-03》%%品牌%%}} | 使用位置：{{《P-02-01-06》}}%%装修空间名称%%
BB19004 | 矿棉装饰板 | {{$=饰面板天花}} | {{$=矿棉板}} |  |  | 1、规格尺寸：{{《P-06-02-03》%%规格%%}} 2、厚度：{{《P-03-02-10》%%厚度%%}} 3、品牌：{{《P-07-03》%%品牌%%}} | 使用位置：{{《P-02-01-06》}}%%装修空间名称%%
BB20 | 装饰面
BB20001 | 无机装饰面
BB20002 | 金属装饰面
BB21 | 格栅
BB21001 | 木格栅 | {{$=成品吊顶}} | {{$=木格栅}}
BB21002 | 铝条格栅 | {{$=成品吊顶}} | {{$=铝条格栅}}
BB21003 | 木塑格栅 | {{$=成品吊顶}} | {{$=木塑格栅}}
BB21004 | PVC格栅 | {{$=成品吊顶}} | {{$=PVC格栅}}
BB22 | 固装柜
BB22001 | 衣柜 | {{$=衣柜}}
BB22002 | 鞋柜 | {{$=鞋柜}}
BB23 | 隔断
BB24 | 龙骨
BB24001001 | 木龙骨 | {{$=墙体龙骨¦¦$=天花龙骨}} | {{$=木龙骨}} |  |  | 1、类别：木龙骨 2、型号规格：{{《P-03-07-01》%%宽度A%%X&《P-03-07-02》%%高度B1%%}} 3、品牌：{{《P-07-03》%%品牌%%}} | 使用位置：{{《P-02-01-06》}}%%装修空间名称%%
BB24002001 | 轻钢龙骨 | {{$=竖龙骨}} | {{$=轻钢龙骨}} |  | TDC-龙骨高度T2==Empty | 1、类别：竖龙骨 2、型号规格：{{《P-03-07-01》%%宽度A%%X&《P-03-07-02》%%高度B1%%X&《P-03-02-10》%%厚度%%}} 3、强度要求：{{《P-04-02-17》%%材料强度等级%%}} 4、品牌：{{《P-07-03》%%品牌%%}} | 使用位置：{{《P-02-01-06》}}%%装修空间名称%%
BB24002001 | 轻钢龙骨 | {{$=竖龙骨}} | {{$=轻钢龙骨}} |  | TDC-龙骨高度T2!=Empty | 1、类别：竖龙骨 2、型号规格：{{《P-03-07-01》%%宽度A%%X&《P-03-07-02》%%高度B1%%X&《P-03-07-03》%%高度B2%%X&P-03-02-10》%%厚度%%}} 3、强度要求：{{《P-04-02-17》%%材料强度等级%%}} 4、品牌：{{《P-07-03》%%品牌%%}} | 使用位置：{{《P-02-01-06》}}%%装修空间名称%%
BB24002002 | 轻钢龙骨 | {{$=横龙骨¦¦$=贯通龙骨¦¦$=承载龙骨¦¦$=覆面龙骨¦¦$=主龙骨¦¦$=次龙骨¦¦$=H型龙骨¦¦$=收边龙骨¦¦$=边龙骨}} | {{$=轻钢龙骨}} |  | TDC-龙骨高度T2==Empty | 1、类别：{{《P-01-02》%%元素分类名称%%}} 2、型号规格：{{《P-03-07-01》%%宽度A%%X&《P-03-07-02》%%高度B1%%X&《P-03-02-10》%%厚度%%}} 3、品牌：{{《P-07-03》%%品牌%%}} | 使用位置：{{《P-02-01-06》}}%%装修空间名称%%
BB24002002 | 轻钢龙骨 | {{$=横龙骨¦¦$=贯通龙骨¦¦$=承载龙骨¦¦$=覆面龙骨¦¦$=主龙骨¦¦$=次龙骨¦¦$=H型龙骨¦¦$=收边龙骨¦¦$=边龙骨}} | {{$=轻钢龙骨}} |  | TDC-龙骨高度T2!=Empty | 1、类别：{{《P-01-02》%%元素分类名称%%}} 2、型号规格：{{《P-03-07-01》%%宽度A%%X&《P-03-07-02》%%高度B1%%X&《P-03-07-03》%%高度B2%%X&P-03-02-10》%%厚度%%}} 3、品牌：{{《P-07-03》%%品牌%%}} | 使用位置：{{《P-02-01-06》}}%%装修空间名称%%
BB24003001 | 铝合金龙骨 | {{$=主龙骨¦¦$=次龙骨¦¦$=收边龙骨¦¦$=边龙骨}} | {{$=铝合金龙骨}} |  | TDC-龙骨高度T2==Empty | 1、类别：{{《P-01-02》%%元素分类名称%%}} 2、型号规格：{{《P-03-07-01》%%宽度A%%X&《P-03-07-02》%%高度B1%%X&《P-03-02-10》%%厚度%%}} 3、品牌：{{《P-07-03》%%品牌%%}} | 使用位置：{{《P-02-01-06》}}%%装修空间名称%%
BB24003001 | 铝合金龙骨 | {{$=主龙骨¦¦$=次龙骨¦¦$=收边龙骨¦¦$=边龙骨}} | {{$=铝合金龙骨}} |  | TDC-龙骨高度T2!=Empty | 1、类别：{{《P-01-02》%%元素分类名称%%}} 2、型号规格：{{《P-03-07-01》%%宽度A%%X&《P-03-07-02》%%高度B1%%X&《P-03-07-03》%%高度B2%%X&P-03-02-10》%%厚度%%}} 3、品牌：{{《P-07-03》%%品牌%%}} | 使用位置：{{《P-02-01-06》}}%%装修空间名称%%
BB24004001 | 钢龙骨 | {{$=墙体龙骨¦¦$=天花龙骨}} | {{$=钢龙骨}} |  | TDC-龙骨高度T2==Empty | 1、类别：{{《P-01-02》%%元素分类名称%%}} 2、型号规格：{{《P-03-07-01》%%宽度A%%X&《P-03-07-02》%%高度B1%%X&《P-03-02-10》%%厚度%%}} 3、品牌：{{《P-07-03》%%品牌%%}} | 使用位置：{{《P-02-01-06》}}%%装修空间名称%%
BB24004001 | 钢龙骨 | {{$=墙体龙骨¦¦$=天花龙骨}} | {{$=钢龙骨}} |  | TDC-龙骨高度T2!=Empty | 1、类别：{{《P-01-02》%%元素分类名称%%}} 2、型号规格：{{《P-03-07-01》%%宽度A%%X&《P-03-07-02》%%高度B1%%X&《P-03-07-03》%%高度B2%%X&P-03-02-10》%%厚度%%}} 3、品牌：{{《P-07-03》%%品牌%%}} | 使用位置：{{《P-02-01-06》}}%%装修空间名称%%
BB24005001 | 龙骨挂件 | {{$=主骨挂件¦¦$=次骨挂件}} |  |  |  | 1、类别：{{《P-01-02》%%元素分类名称%%}} 2、型号规格：{{《P-06-02-03》%%规格%%}} 3、品牌：{{《P-07-03》%%品牌%%}} | 使用位置：天花
BB24006001 | 龙骨固定件 | {{$=龙骨固定件}} |  |  |  | 1、型号规格：{{《P-06-02-03》%%规格%%}} 2、品牌：{{《P-07-03》%%品牌%%}} | 使用位置：天花
BB24006002 | 螺母配件 | {{$=龙骨固定件}} |  |  |  | 1、品牌：%%手动录入%% | 使用位置：天花
BB25 | 窗
BB25001 | 金属（塑钢、断桥）窗 | {{$=窗}} |  |  |  | 1、规格尺寸：{{《P-03-02-02》}}%%宽%%*{{《P-03-02-03》}}%%高%% 2、材料代号：{{《P-04-02-13》%%材料代号%%}} 3、开启方式：{{《》}}%%开启方式%% 4、品牌：{{《P-07-03》%%品牌%%}} | 使用位置：{{《P-06-01-17》}}%%箱体编号%%
BB50 | 装饰石材
BB50001 | 板状石材
BB50001001 | 花岗岩 | {{$=其他块料墙面¦¦$=门槛石¦¦$=波打线¦¦$=其他块料地面¦¦$=踢脚线¦¦$=挡水槛}} | 花岗岩 |  |  | 1、石材厚度：{{《P-03-02-10》%%厚度%%}} 2、型号：{{《P-07-02》}}%%型号%% | 使用位置：{{《P-02-01-06》}}%%装修空间名称%%
BB50001001 | 花岗岩 | {{$=其他块料墙面¦¦$=门槛石¦¦$=波打线¦¦$=其他块料地面¦¦$=踢脚线¦¦$=挡水槛}} | 砂岩板 |  |  | 1、石材厚度：{{《P-03-02-10》%%厚度%%}} 2、型号：{{《P-07-02》}}%%型号%% | 使用位置：{{《P-02-01-06》}}%%装修空间名称%%
BB50001002 | 大理石 | {{$=其他块料墙面¦¦$=门槛石¦¦$=波打线¦¦$=其他块料地面¦¦$=踢脚线¦¦$=挡水槛}} | 大理石 |  |  | 1、石材厚度：{{《P-03-02-10》%%厚度%%}} 2、型号：{{《P-07-02》}}%%型号%% | 使用位置：{{《P-02-01-06》}}%%装修空间名称%%
BB50001003 | 蘑菇石 | {{$=其他块料墙面¦¦$=门槛石¦¦$=波打线¦¦$=其他块料地面¦¦$=踢脚线¦¦$=挡水槛}} | 蘑菇石 |  |  | 1、石材厚度：{{《P-03-02-10》%%厚度%%}} 2、型号：{{《P-07-02》}}%%型号%% | 使用位置：{{《P-02-01-06》}}%%装修空间名称%%
BB50001004 | 砂岩板 | {{$=其他块料墙面¦¦$=门槛石¦¦$=波打线¦¦$=其他块料地面¦¦$=踢脚线¦¦$=挡水槛}} | 砂岩板 |  |  | 1、石材厚度：{{《P-03-02-10》%%厚度%%}} 2、型号：{{《P-07-02》}}%%型号%% | 使用位置：{{《P-02-01-06》}}%%装修空间名称%%
BB50002 | 人工石材
BB50002001 | 人造石
BB50002002 | 石英石
BB50002003 | 透光石
BC | 机电材料
BC07 | LED灯具
BC07001 | 室内灯具
BC07001014 | 吸顶灯 | {{$=普通吸顶灯}} |  |  |  | 1、品牌：{{《P-07-03》%%品牌%%}} 2、型号：{{《P-07-02》}}%%型号%% 3、额定功率：{{《P-05-08》}}%%功率%% 5、色温：{{《P-05-05》}}%%色温%% | 使用位置：{{《P-06-02-01》}}%%系统类型%%
BC07001019 | 普通壁灯 | 普通壁灯
BC07002 | 应急照明灯具
BC07003 | 应急标志灯
BC08 | 开关插座
BC08001 | 空白面板 | 白面板
BC08002 | 通用开关
BC08002001 | 一位单控开关 | 单联单控开关 |  |  |  | 1、型号：{{《P-07-02》}}%%型号%% 2、额定电流：{{P-05-02}}%%电流%% 3、品牌：{{《P-07-03》%%品牌%%}}
BC08002002 | 一位双控开关 | 单联双控开关 |  |  |  | 1、型号：{{《P-07-02》}}%%型号%% 2、额定电流：{{P-05-02}}%%电流%% 3、品牌：{{《P-07-03》%%品牌%%}}
BC08002003 | 二位单控开关 | 双联单控开关 |  |  |  | 1、型号：{{《P-07-02》}}%%型号%% 2、额定电流：{{P-05-02}}%%电流%% 3、品牌：{{《P-07-03》%%品牌%%}}
BC08003 | 特殊开关 |  |  |  |  | 1、型号：{{《P-07-02》}}%%型号%% 2、额定电流：{{P-05-02}}%%电流%% 3、品牌：{{《P-07-03》%%品牌%%}}
BC08004 | 强电插座
BC08004001 | 三扁插座 | 普通三孔插座 |  |  |  | 1、型号：{{《P-07-02》}}%%型号%% 2、额定电流：{{P-05-02}}%%电流%% 3、级数：{{《P-05-06》}}%%级数%% 4、品牌：{{《P-07-03》%%品牌%%}}
BC08004002 | 带单控开关三扁插座 | 带开关插座 |  |  |  | 1、型号：{{《P-07-02》}}%%型号%% 2、额定电流：{{P-05-02}}%%电流%% 3、级数：{{《P-05-06》}}%%级数%% 4、位数：{{《P-05-71》}}%%位数%% 4、品牌：{{《P-07-03》%%品牌%%}}
BC08004003 | 连体二三插座 | {{$=普通五孔插座¦¦$=防水插座}} |  |  |  | 1、型号：{{《P-07-02》}}%%型号%% 2、额定电流：{{P-05-02}}%%电流%% 3、级数：{{《P-05-06》}}%%级数%% 4、品牌：{{《P-07-03》%%品牌%%}}
BC08005 | 弱电插座
BC08006 | 开关插座配件
BC08007 | 接线盒 | {{$=塑料接线盒}} |  |  | TDC-规格!=Empty | 1、类型：{{《P-01-02》}}%%元素名称%% 2、规格：{{P-06-02-03}}%%规格%% 3、型号：{{《P-07-02》}}%%型号%% 4、品牌：{{《P-07-03》%%品牌%%}} | 使用位置：{{《P-06-02-01》}}%%系统类型%%
BC08007 | 接线盒 | {{$=塑料接线盒}} |  |  | TDC-电流!=Empty | 1、类型：{{《P-01-02》}}%%元素名称%% 2、额定电流：{{P-05-02}}%%电流%% 3、型号：{{《P-07-02》}}%%型号%% 4、品牌：{{《P-07-03》%%品牌%%}} | 使用位置：{{《P-06-02-01》}}%%系统类型%%
BC08007 | 接线盒 | {{$=金属接线盒}} |  |  |  | 1、类型：{{《P-01-02》}}%%元素名称%% 2、规格尺寸：{{《P-03-02-02》}}*{{《P-03-02-03》}}*{{《P-03-02-10》}}%%宽*高*厚度%% 3、备注：{{《P-02-03-01》%%备注%%}} | 使用位置：{{《P-06-02-01》}}%%系统类型%%
BC08007 | 接线盒 | {{$=塑料司令盒}} |  |  |  | 1、类型：{{《P-01-02》}}%%元素名称%% 2、直径：{{P-03-02-05}}%%直径%% 3、型号：{{《P-07-02》}}%%型号%% 4、品牌：{{《P-07-03》%%品牌%%}} | 使用位置：{{《P-06-02-01》}}%%系统类型%%
BC08007 | 接线盒 | {{$=金属司令盒}} |  |  |  | 1、类型：{{《P-01-02》}}%%元素名称%% 2、直径：{{P-03-02-05}}%%直径%% 3、型号：{{《P-07-02》}}%%型号%% 4、品牌：{{《P-07-03》%%品牌%%}} | 使用位置：{{《P-06-02-01》}}%%系统类型%%
BC09 | 电箱及元器件
BC09001 | 配电箱箱体
BC09001001 | 照明配电箱箱体 | {{$=住宅户内配电箱¦¦$=照明配电箱}} |  |  | TDC-是否成套==Empty | 1、型号：{{《P-07-02》}}%%型号%% 2、规格尺寸：{{《P-03-02-02》}}*{{《P-03-02-03》}}*{{《P-03-02-10》}}%%宽*高*厚度%% 3、品牌：{{《P-07-03》%%品牌%%}} | 使用位置：{{《P-06-02-01》}}%%系统类型%%
BC09001003 | 弱电箱箱体 | 户内弱电箱 |  |  |  | 1、型号：{{《P-07-02》}}%%型号%% 2、规格尺寸：{{《P-03-02-02》}}*{{《P-03-02-03》}}*{{《P-03-02-10》}}%%宽*高*厚度%% 3、品牌：{{《P-07-03》%%品牌%%}} | 使用位置：{{《P-06-02-01》}}%%系统类型%%
BC09001009 | 成套照明配电箱 | {{$=住宅户内配电箱¦¦$=照明配电箱}} |  |  | TDC-是否成套==是 | 1、型号：{{《P-07-02》}}%%型号%% 2、规格尺寸：{{《P-03-02-02》}}*{{《P-03-02-03》}}*{{《P-03-02-10》}}%%宽*高*厚度%% 3、品牌：{{《P-07-03》%%品牌%%}} | 使用位置：{{《P-06-02-01》}}%%系统类型%%
BC10 | 防雷与接地装置
BC11 | 桥架
BC11001 | 钢制桥架 | 钢制桥架
BC12 | 消防控制设施
BC13 | 给排水
BC13001 | 排水系统
BC13001004 | 地漏 | 地漏 |  |  |  | 1、型号：{{《P-07-02》}}%%型号%% 2、规格尺寸：{{P-06-02-03}}%%规格%% 3、品牌：{{《P-07-03》%%品牌%%}} | 使用位置：{{《P-06-02-01》}}%%系统类型%%
BC13002 | 给水系统
BC13002001 | 一般钢套管 | 一般钢套管
BC13002002 | 刚性防水套管 | 刚性防水套管
BC13002003 | 塑料套管 | 塑料套管
BC13002004 | PVC-U排水管 | 建筑排水氯乙烯（PVC）管 |  |  |  | 1、规格尺寸：{{P-03-02-06}}%%管道外径%% 2、品牌：{{《P-07-03》%%品牌%%}} | 使用位置：{{《P-06-02-01》}}%%系统类型%%
BC13002006 | PP-R塑料管 | 无规共聚聚丙烯（PPR）管 |  |  |  | 1、规格尺寸：{{P-03-02-06}}%%管道外径%% 2、品牌：{{《P-07-03》%%品牌%%}} | 使用位置：{{《P-06-02-01》}}%%系统类型%%
BC13002007 | PE给水管 | 聚乙烯（PE）管 |  |  |  | 1、规格尺寸：{{P-03-02-06}}%%管道外径%% 2、品牌：{{《P-07-03》%%品牌%%}} | 使用位置：{{《P-06-02-01》}}%%系统类型%%
BC13002008 | 衬塑复合管 | 衬塑复合管 |  |  |  | 1、规格尺寸：{{P-03-02-06}}%%管道外径%% 2、品牌：{{《P-07-03》%%品牌%%}} | 使用位置：{{《P-06-02-01》}}%%系统类型%%
BC13002011 | 硬聚氯乙烯（PVC-U）管 | 硬聚氯乙烯（PVC-U）管 |  |  |  | 1、规格尺寸：{{P-03-02-06}}%%管道外径%% 2、品牌：{{《P-07-03》%%品牌%%}} | 使用位置：{{《P-06-02-01》}}%%系统类型%%
BC13003 | 计量仪器
BC13003001 | 压力表 | 压力表
BC13003002 | 水表 | 水表
BC13004 | 阀门
BC13004001 | 排气阀 | 排气阀
BC13004002 | 球阀 | 球阀
BC13004003 | 真空破坏器 | 真空破坏器
BC13004004 | 减压阀 | 减压阀
BC13004005 | 止回阀 | 止回阀
BC13004006 | 截止阀 | 截止阀
BC13004007 | 闸阀 | 闸阀
BC13005 | 管件
BC13005001 | PVC弯头 | 弯头 |  |  | TDC-物理材质==PVC | 1、规格尺寸：{{P-03-02-05}}%%直径%% 2、品牌：{{《P-07-03》%%品牌%%}} | 使用位置：{{《P-06-02-01》}}%%系统类型%%
BC13005002 | PVC三通 | 三通 |  |  | TDC-物理材质==PVC | 1、规格尺寸：{{P-03-02-05}}%%直径%% 2、品牌：{{《P-07-03》%%品牌%%}} | 使用位置：{{《P-06-02-01》}}%%系统类型%%
BC13005003 | PVC四通 | 四通 |  |  | TDC-物理材质==PVC | 1、规格尺寸：{{P-03-02-05}}%%直径%% 2、品牌：{{《P-07-03》%%品牌%%}} | 使用位置：{{《P-06-02-01》}}%%系统类型%%
BC13005004 | PVC接头 | 接头 |  |  | TDC-物理材质==PVC | 1、规格尺寸：{{P-03-02-05}}%%直径%% 2、品牌：{{《P-07-03》%%品牌%%}} | 使用位置：{{《P-06-02-01》}}%%系统类型%%
BC13005005 | PVC直通 | 直通 |  |  | TDC-物理材质==PVC | 1、规格尺寸：{{P-03-02-05}}%%直径%% 2、品牌：{{《P-07-03》%%品牌%%}} | 使用位置：{{《P-06-02-01》}}%%系统类型%%
BC13005006 | PVC管帽 | 管帽 |  |  | TDC-物理材质==PVC | 1、规格尺寸：{{P-03-02-05}}%%直径%% 2、品牌：{{《P-07-03》%%品牌%%}} | 使用位置：{{《P-06-02-01》}}%%系统类型%%
BC14 | 暖通
BC14001 | 通风

## 元素分类编码表
元素分类编码素 | 一级分类 | 二级分类 | 三级分类 | 四级分类 | 五级分类 | 六级分类 | 分类定义
YS-01 | 建筑
YS-01-02 | 安装构件
YS-01-02-01 |  | 门
YS-01-02-02 |  | 窗
YS-01-02-03 |  | 百叶
YS-01-02-04 |  | 卷帘
YS-01-02-05 |  | 门联窗
YS-01-02-06 |  | 雨棚
YS-01-02-07 |  | 遮阳构件
YS-01-02-11 |  | 栏杆
YS-01-02-12 |  | 成品烟道
YS-01-02-13 |  | 成品风帽
YS-01-02-14 |  | 格栅
YS-01-05 | 幕墙系统
YS-01-05-01 |  | 玻璃幕墙
YS-01-05-02 |  | 金属幕墙
YS-01-05-03 |  | 石材幕墙
YS-02 | 结构
YS-02-01 |  | 地基
YS-02-01-01 |  |  | 土方
YS-02-01-02 |  |  | 支护
YS-02-01-02-01 |  |  |  | 锚杆
YS-02-01-02-02 |  |  |  | 锚索
YS-02-01-02-03 |  |  |  | 支护桩
YS-02-01-02-04 |  |  |  | 土钉
YS-02-01-02-05 |  |  |  | 格构梁
YS-02-01-02-06 |  |  |  | 水平支撑
YS-02-01-02-07 |  |  |  | 立柱
YS-02-01-02-08 |  |  |  | 拱墙
YS-02-01-03 |  |  | 地基处理
YS-02-02 |  | 基础
YS-02-02-01 |  |  | 基础类型
YS-02-02-01-01 |  |  |  | 独立基础
YS-02-02-01-02 |  |  |  | 筏板基础
YS-02-02-01-03 |  |  |  | 条形基础
YS-02-02-01-04 |  |  |  | 箱型基础
YS-02-02-01-05 |  |  |  | 设备基础
YS-02-02-01-06 |  |  |  | 桩基础
YS-02-02-01-06-01 |  |  |  |  | 灌注桩
YS-02-02-01-06-02 |  |  |  |  | 预制桩
YS-02-02-02 |  |  | 基础附件
YS-02-02-02-01 |  |  |  | 承台
YS-02-02-02-02 |  |  |  | 底板
YS-02-02-02-03 |  |  |  | 柱墩
YS-02-02-02-04 |  |  |  | 垫层
YS-02-02-02-05 |  |  |  | 砖胎膜
YS-02-02-02-06 |  |  |  | 桩尖
YS-02-02-02-07 |  |  |  | 设备基坑
YS-02-02-02-08 |  |  |  | 集水井
YS-02-03 |  |  | 混凝土结构
YS-02-03-01 |  |  |  | 混凝土板
YS-02-03-01-01 |  |  |  |  | 有梁板
YS-02-03-01-02 |  |  |  |  | 无梁板
YS-02-03-01-03 |  |  |  |  | 空心板
YS-02-03-01-04 |  |  |  |  | 悬挑板
YS-02-03-01-05 |  |  |  |  | 挂板
YS-02-03-01-06 |  |  |  |  | 坡道板
YS-02-03-01-07 |  |  |  |  | 封堵板
YS-02-03-02 |  |  |  | 混凝土梁
YS-02-03-02-01 |  |  |  |  | 矩形梁
YS-02-03-02-02 |  |  |  |  | 变截面梁
YS-02-03-02-03 |  |  |  |  | 异形梁
YS-02-03-03 |  |  |  | 混凝土柱
YS-02-03-03-01 |  |  |  |  | 矩形柱
YS-02-03-03-02 |  |  |  |  | 异形柱
YS-02-03-04 |  |  |  | 混凝土墙
YS-02-03-04-01 |  |  |  |  | 剪力墙
YS-02-03-04-01-01 | [5 empty] | 剪力墙墙身
YS-02-03-04-01-02 | [5 empty] | 边缘构件
YS-02-03-04-02 |  |  |  |  | 特殊功能墙
YS-02-03-04-02-01 | [5 empty] | 挡土墙
YS-02-03-04-02-02 | [5 empty] | 人防墙
YS-02-03-04-02-03 | [5 empty] | 水池墙
YS-02-03-04-02-04 | [5 empty] | 地下室外墙
YS-02-03-04-03 |  |  |  |  | 矮墙
YS-02-03-05 |  |  |  | 楼梯
YS-02-03-05-01 |  |  |  |  | 缓步台板
YS-02-03-05-02 |  |  |  |  | 梯段板
YS-02-03-06 |  |  |  | 后浇带
YS-02-03-06-01 |  |  |  |  | 基础后浇带
YS-02-03-06-02 |  |  |  |  | 板后浇带
YS-02-03-06-03 |  |  |  |  | 梁后浇带
YS-02-03-06-04 |  |  |  |  | 墙后浇带
YS-02-03-07 |  |  |  | 膨胀加强带
YS-02-03-07-01 |  |  |  |  | 基础膨胀加强带
YS-02-03-07-02 |  |  |  |  | 板膨胀加强带
YS-02-03-07-03 |  |  |  |  | 梁膨胀加强带
YS-02-03-07-04 |  |  |  |  | 墙膨胀加强带
YS-02-03-08 |  |  |  | 混凝土结构附件
YS-02-03-08-01 |  |  |  |  | 板腋
YS-02-03-08-02 |  |  |  |  | 柱帽
YS-02-03-08-02-01 | [5 empty] | 有梁板柱帽
YS-02-03-08-02-02 | [5 empty] | 无梁板柱帽
YS-02-03-08-03 |  |  |  | 牛腿
YS-02-03-08-04 |  |  |  | 檐沟
YS-02-03-08-05 |  |  |  | 截水沟
YS-02-03-08-06 |  |  |  | 线脚
YS-02-03-08-07 |  |  |  | 梁腋
YS-02-03-08-08 |  |  |  | 止水钢板
YS-02-03-08-09 |  |  |  | 普通钢板
YS-02-03-08-10 |  |  |  | 吊柱
YS-02-03-08-11 |  |  |  | 结构拉缝
YS-02-04 |  |  | 钢结构
YS-02-04-01 |  |  |  | 钢梁
YS-02-04-01-01 |  |  |  |  | 圆管梁
YS-02-04-01-02 |  |  |  |  | 圆形梁
YS-02-04-01-03 |  |  |  |  | 格构式钢梁
YS-02-04-01-04 |  |  |  |  | 箱形钢梁
YS-02-04-01-05 |  |  |  |  | T形钢梁
YS-02-04-01-06 |  |  |  |  | L形钢梁
YS-02-04-01-07 |  |  |  |  | H形钢梁
YS-02-04-01-08 |  |  |  |  | 十字钢梁
YS-02-04-02 |  |  |  | 钢柱
YS-02-04-02-01 |  |  |  |  | 实腹钢柱
YS-02-04-02-01-01 | [5 empty] | T形钢柱
YS-02-04-02-01-02 | [5 empty] | L形钢柱
YS-02-04-02-01-03 | [5 empty] | H形钢柱
YS-02-04-02-01-04 | [5 empty] | 十字形钢柱
YS-02-04-02-02 |  |  |  |  | 空腹钢柱
YS-02-04-02-02-01 | [5 empty] | 箱形钢柱
YS-02-04-02-02-02 | [5 empty] | 格构式钢柱
YS-02-04-02-03 |  |  |  |  | 钢管柱
YS-02-04-03 |  |  |  | [[钢支撑]]
YS-02-04-03-01 |  |  |  |  | [[空心方钢]]
YS-02-04-03-02 |  |  |  |  | [[空心扁钢]]
YS-02-04-04 |  |  |  | [[钢楼、墙板]]
YS-02-04-04-01 |  |  |  |  | [[平钢板]]
YS-02-04-04-02 |  |  |  |  | [[花纹钢板]] |  |  | 压型钢板
YS-02-04-04-03 |  |  |  |  | [[波纹钢板]]
YS-02-04-05 |  |  |  | 其他钢构件
YS-02-04-05-01 |  |  |  |  | 封口板连接件
YS-02-04-05-02 |  |  |  |  | 连接板连接件
YS-02-04-05-03 |  |  |  |  | 预埋板连接件
YS-02-04-05-04 |  |  |  |  | 泛水板连接件
YS-02-04-05-05 |  |  |  |  | 屋面水槽
YS-02-04-05-06 |  |  |  |  | 钢梯
YS-02-04-05-07 |  |  |  |  | 钢篦子
YS-02-04-05-08 |  |  |  |  | 钢平台
YS-02-04-05-09 |  |  |  |  | 钢插销 |  |  | 固定钢支撑的金属插销
YS-02-04-05-10 |  |  |  |  | 钢螺母 |  |  | 固定钢支撑的金属螺母
YS-02-05 |  |  | 其他结构
YS-02-05-01 |  |  |  | 木结构
YS-02-05-02 |  |  |  | 砌体结构
YS-03 | 给排水
YS-03-01 |  | 给水系统
YS-03-01-01 |  |  | 给水管材
YS-03-01-01-01 |  |  |  | 塑料管
YS-03-01-01-01-01 |  |  |  |  | 硬聚氯乙烯（PVC-U）管
YS-03-01-01-01-02 |  |  |  |  | 聚乙烯（PE）管
YS-03-01-01-01-03 |  |  |  |  | 交联聚乙烯管（PE-X）管
YS-03-01-01-01-04 |  |  |  |  | 耐热聚乙烯管（PE-RT）管
YS-03-01-01-01-05 |  |  |  |  | 无规共聚聚丙烯（PPR）管
YS-03-01-01-02 |  |  |  | 金属管
YS-03-01-01-02-01 |  |  |  |  | 球墨铸铁管
YS-03-01-01-02-02 |  |  |  |  | 不锈钢管
YS-03-01-01-02-03 |  |  |  |  | 铜管
YS-03-01-01-02-04 |  |  |  |  | 热浸镀锌无缝钢管
YS-03-01-01-02-05 |  |  |  |  | 热浸镀锌焊接钢管
YS-03-01-01-02-06 |  |  |  |  | 焊接钢管
YS-03-01-01-02-07 |  |  |  |  | 无缝钢管
YS-03-01-01-03 |  |  |  | 复合管
YS-03-01-01-03-01 |  |  |  |  | 涂塑复合管
YS-03-01-01-03-02 |  |  |  |  | 衬塑复合管
YS-03-01-01-03-03 |  |  |  |  | 钢塑复合管
YS-03-01-01-03-04 |  |  |  |  | 铝塑复合管
YS-03-01-01-03-05 |  |  |  |  | 无规共聚聚丙烯（PP-R）塑铝稳态复合管
YS-03-01-01-03-06 |  |  |  |  | 钢丝网骨架塑料（聚乙烯）复合管
YS-03-01-02 |  |  | 套管
YS-03-01-02-01 |  |  |  | 一般钢套管
YS-03-01-02-02 |  |  |  | 刚性防水套管
YS-03-01-02-03 |  |  |  | 柔性防水套管
YS-03-01-02-04 |  |  |  | 人防密闭套管
YS-03-01-02-05 |  |  |  | 塑料套管
YS-03-01-02-06 |  |  |  | 防护密闭套管
YS-03-01-03 |  |  | 给水增压设备
YS-03-01-03-01 |  |  |  | 给水泵
YS-03-01-03-01-01 |  |  |  |  | 离心式给水泵
YS-03-01-03-01-02 |  |  |  |  | 管道泵
YS-03-01-03-02 |  |  |  | 成套给水增压设备
YS-03-01-03-02-01 |  |  |  |  | 变频调速给水设备
YS-03-01-03-02-02 |  |  |  |  | 管网叠压给水设备
YS-03-01-04 |  |  | 给水箱
YS-03-01-04-01 |  |  |  | 开式水箱
YS-03-01-04-01-01 |  |  |  |  | 不锈钢板水箱
YS-03-01-04-01-02 |  |  |  |  | 镀锌钢板水箱
YS-03-01-04-01-03 |  |  |  |  | 搪瓷钢板水箱
YS-03-01-04-01-04 |  |  |  |  | 玻璃钢板水箱
YS-03-01-04-01-05 |  |  |  |  | 塑料水箱
YS-03-01-04-02 |  |  |  | 闭式水箱
YS-03-01-05 |  |  | 建筑给水处理设备
YS-03-01-05-01 |  |  |  | 软化水设备
YS-03-01-05-02 |  |  |  | 生活给水过滤设备
YS-03-01-05-03 |  |  |  | 消毒设备
YS-03-01-05-03-01 |  |  |  |  | 水箱臭氧自洁器
YS-03-01-05-03-02 |  |  |  |  | 紫外线消毒器
YS-03-01-06 |  |  | 加热贮热设备
YS-03-01-06-01 |  |  |  | 热水器
YS-03-01-06-01-01 |  |  |  |  | 燃气热水器
YS-03-01-06-01-02 |  |  |  |  | 太阳能热水器
YS-03-01-06-02 |  |  |  | 开水设备
YS-03-01-06-02-01 |  |  |  |  | 电开水器
YS-03-01-06-03 |  |  |  | 热水储存设备
YS-03-01-06-03-01 |  |  |  |  | 热水储水箱
YS-03-01-06-03-02 |  |  |  |  | 热水储水罐
YS-03-01-07 |  |  | 阀门
YS-03-01-07-01 |  |  |  | 闸阀
YS-03-01-07-02 |  |  |  | 蝶阀
YS-03-01-07-03 |  |  |  | 截止阀
YS-03-01-07-04 |  |  |  | 球阀
YS-03-01-07-05 |  |  |  | 角阀
YS-03-01-07-06 |  |  |  | 止回阀
YS-03-01-07-07 |  |  |  | 浮球阀
YS-03-01-07-08 |  |  |  | 温控阀
YS-03-01-07-09 |  |  |  | 减压阀
YS-03-01-07-10 |  |  |  | 稳压阀
YS-03-01-07-11 |  |  |  | 调节阀
YS-03-01-07-12 |  |  |  | 平衡阀
YS-03-01-07-12-01 |  |  |  |  | 静态平衡阀
YS-03-01-07-12-02 |  |  |  |  | 动态平衡阀
YS-03-01-07-13 |  |  |  | 安全阀
YS-03-01-07-14 |  |  |  | 泄压阀
YS-03-01-07-15 |  |  |  | 倒流防止器
YS-03-01-07-16 |  |  |  | 水锤消除器
YS-03-01-07-17 |  |  |  | 信号阀
YS-03-01-07-18 |  |  |  | 排气阀
YS-03-01-07-19 |  |  |  | 电磁阀
YS-03-01-07-20 |  |  |  | 防爆波阀
YS-03-01-07-21 |  |  |  | 锁闭阀
YS-03-01-07-22 |  |  |  | 三通切换阀
YS-03-01-08 |  |  | 计量检测仪表
YS-03-01-08-01 |  |  |  | 水表
YS-03-01-08-02 |  |  |  | 流量计
YS-03-01-08-03 |  |  |  | 压力表
YS-03-01-08-04 |  |  |  | 真空表
YS-03-01-08-05 |  |  |  | 温度计
YS-03-01-08-06 |  |  |  | 液位计
YS-03-01-09 |  |  | 给水附件
YS-03-01-09-01 |  |  |  | 给水法兰
YS-03-01-09-02 |  |  |  | 给水龙头
YS-03-01-09-03 |  |  |  | 膨胀罐
YS-03-01-09-04 |  |  |  | 储水罐
YS-03-01-09-05 |  |  |  | 温度传感器
YS-03-01-09-06 |  |  |  | 压力传感器
YS-03-01-09-07 |  |  |  | 水位控制器
YS-03-01-09-08 |  |  |  | 自闭式冲洗阀
YS-03-01-09-09 |  |  |  | 过渡件
YS-03-01-09-10 |  |  |  | 浮球
YS-03-01-09-11 |  |  |  | 喇叭口
YS-03-01-09-12 |  |  |  | 通气管
YS-03-01-09-13 |  |  |  | 液位传感器
YS-03-01-09-14 |  |  |  | 波纹补偿器
YS-03-01-09-15 |  |  |  | 防虫网
YS-03-01-10 |  |  | 给水管道配件
YS-03-01-10-01 |  |  |  | 弯头
YS-03-01-10-02 |  |  |  | 三通
YS-03-01-10-03 |  |  |  | 接头
YS-03-01-10-04 |  |  |  | 管堵
YS-03-01-10-05 |  |  |  | 四通
YS-03-01-10-06 |  |  |  | 直通
YS-03-01-10-07 |  |  |  | 管帽
YS-03-01-10-08 |  |  |  | 过滤器
YS-03-01-10-09 |  |  |  | 真空破坏器
YS-03-01-11 |  |  | 给水构筑物
YS-03-01-11-01 |  |  |  | 水表井
YS-03-01-11-02 |  |  |  | 阀门井
YS-03-02 |  | 排水系统
YS-03-02-01 |  |  | 排水管道
YS-03-02-01-01 |  |  |  | 金属排水管
YS-03-02-01-01-01 |  |  |  |  | 柔性接口排水铸铁管
YS-03-02-01-01-02 |  |  |  |  | 焊接钢管排水管
YS-03-02-01-02 |  |  |  | 塑料排水管
YS-03-02-01-02-01 |  |  |  |  | 建筑排水氯乙烯（PVC）管
YS-03-02-01-02-02 |  |  |  |  | 建筑排水用高密度聚乙烯（HDPE）管
YS-03-02-01-02-03 |  |  |  |  | 聚丙烯排水管
YS-03-02-01-03 |  |  |  | 复合排水管
YS-03-02-01-03-01 |  |  |  |  | HDPE双平壁钢塑复合排水管
YS-03-02-03 |  |  | 建筑排水专用设备、部件
YS-03-02-03-01 |  |  |  | 地漏
YS-03-02-03-02 |  |  |  | 油水分离器
YS-03-02-03-03 |  |  |  | 吸气阀
YS-03-02-03-04 |  |  |  | 漏水器
YS-03-02-03-05 |  |  |  | 通气帽
YS-03-02-03-06 |  |  |  | 立管检查口
YS-03-02-03-07 |  |  |  | 清扫口
YS-03-02-03-08 |  |  |  | 排水管箍管卡
YS-03-02-03-09 |  |  |  | 排水伸缩节
YS-03-02-03-10 |  |  |  | 排水管堵
YS-03-02-03-11 |  |  |  | 排水存水弯
YS-03-02-03-12 |  |  |  | 排水直接头
YS-03-02-03-13 |  |  |  | 排水H型管
YS-03-02-03-14 |  |  |  | 毛发聚集器
YS-03-02-03-15 |  |  |  | 沉箱积水处理器
YS-03-02-03-16 |  |  |  | 阻火圈
YS-03-02-03-17 |  |  |  | 止水节
YS-03-02-03-18 |  |  |  | 止水环
YS-03-02-03-19 |  |  |  | 过水孔
YS-03-02-03-20 |  |  |  | 溢流管
YS-03-02-03-21 |  |  |  | 漏斗
YS-03-02-04 |  |  | 污水排水构筑物
YS-03-02-04-01 |  |  |  | 化粪池
YS-03-02-04-02 |  |  |  | 隔油池
YS-03-02-04-03 |  |  |  | 降温池
YS-03-02-04-04 |  |  |  | 沉淀池
YS-03-02-04-05 |  |  |  | 过滤池
YS-03-02-04-06 |  |  |  | 检查井
YS-03-02-04-07 |  |  |  | 水封井
YS-03-02-04-08 |  |  |  | 跌水井
YS-03-04 |  | 消防水系统
YS-03-04-01 |  |  | 水消防系统
YS-03-04-01-01 |  |  |  | 室外消火栓设施
YS-03-04-01-01-01 |  |  |  |  | 室外消防管道、配件
YS-03-04-01-01-02 |  |  |  |  | 室外消火栓
YS-03-04-01-01-03 |  |  |  |  | 消防水泵接合器
YS-03-04-01-02 |  |  |  | 室内消火栓设施
YS-03-04-01-02-01 |  |  |  |  | 室内消防管道、配件
YS-03-04-01-02-02 |  |  |  |  | 室内消火栓
YS-03-04-01-02-03 |  |  |  |  | 消防水龙带、水枪
YS-03-04-01-02-04 |  |  |  |  | 消防软管卷盘
YS-03-04-01-02-05 |  |  |  |  | 消火栓箱
YS-03-04-01-03 |  |  |  | 自动喷水灭火系统
YS-03-04-01-03-01 |  |  |  |  | 湿式喷水灭火系统
YS-03-04-01-03-02 |  |  |  |  | 干式喷水灭火系统
YS-03-04-01-03-03 |  |  |  |  | 预作用喷水灭火系统
YS-03-04-01-03-04 |  |  |  |  | 雨淋喷水灭火系统
YS-03-04-01-04 |  |  |  | 固定消防炮灭火系统
YS-03-04-02 |  |  | 泡沫灭火系统
YS-03-04-02-01 |  |  |  | 泡沫灭火管道
YS-03-04-02-02 |  |  |  | 泡沫灭火设备
YS-03-04-02-03 |  |  |  | 泡沫比例混合器
YS-03-04-02-04 |  |  |  | 泡沫液控制阀
YS-03-04-02-05 |  |  |  | 泡沫液储罐
YS-03-04-03 |  |  | 消防泵设备
YS-03-04-03-01 |  |  |  | 离心式消防泵
YS-03-04-03-02 |  |  |  | 容积式消防泵
YS-03-04-04 |  |  | 消防储水设施
YS-03-04-04-01 |  |  |  | 消防水箱
YS-03-04-04-02 |  |  |  | 消防水池
YS-03-04-05 |  |  | 消防器材
YS-03-04-05-01 |  |  |  | 灭火器
YS-03-04-05-02 |  |  |  | 灭火器箱
YS-03-04-05-03 |  |  |  | 水力警铃
YS-03-04-05-04 |  |  |  | 报警装置
YS-03-04-05-05 |  |  |  | 空气压缩机
YS-03-04-05-06 |  |  |  | 试水阀
YS-03-04-05-07 |  |  |  | 气溶胶灭火装置
YS-03-04-06 |  |  | 消防系统附件
YS-03-04-06-01 |  |  |  | 可曲挠橡胶接头
YS-03-04-06-02 |  |  |  | 减压孔板
YS-03-04-06-03 |  |  |  | 水流指示器
YS-03-04-06-04 |  |  |  | 消防喷头
YS-03-04-06-04-01 |  |  |  |  | 预作用报警阀组
YS-03-04-06-04-02 |  |  |  |  | 湿式报警装置
YS-03-04-06-04-03 |  |  |  |  | 干式报警装置
YS-03-04-06-04-04 |  |  |  |  | 雨淋阀
YS-03-04-06-05 |  |  |  | 集热板
YS-03-04-06-06 |  |  |  | 旋流防止器
YS-03-04-06-07 |  |  |  | 末端试水装置
YS-03-04-06-08 |  |  |  | 液位开关
YS-03-04-06-09 |  |  |  | 流量开关
YS-03-04-06-10 |  |  |  | 吸水喇叭口
YS-03-04-06-11 |  |  |  | 消防压力开关
YS-05 | 电气系统
YS-05-01 |  | 供配电装置
YS-05-01-01 |  |  | 成套配电柜
YS-05-01-01-01 |  |  |  | 室外箱式成套变电装置
YS-05-01-01-02 |  |  |  | 直流屏柜
YS-05-01-01-03 |  |  |  | 高压进线柜
YS-05-01-01-04 |  |  |  | 电压互感器柜
YS-05-01-01-05 |  |  |  | 高压计量柜
YS-05-01-01-06 |  |  |  | 高压出线柜
YS-05-01-01-07 |  |  |  | 高压母线联络柜
YS-05-01-01-08 |  |  |  | 五防连锁柜
YS-05-01-01-09 |  |  |  | 环网柜
YS-05-01-01-10 |  |  |  | 高压隔离柜
YS-05-01-01-11 |  |  |  | 低压进线柜
YS-05-01-01-12 |  |  |  | 电容补偿柜
YS-05-01-01-13 |  |  |  | 低压出线柜
YS-05-01-01-14 |  |  |  | 低压母线联络柜
YS-05-01-02 |  |  | 成套配电箱
YS-05-01-02-01 |  |  |  | 总配电箱
YS-05-01-02-02 |  |  |  | 电表箱
YS-05-01-02-03 |  |  |  | 住宅户内配电箱
YS-05-01-02-04 |  |  |  | 公共区域配电箱
YS-05-01-02-05 |  |  |  | 应急照明配电箱
YS-05-01-02-06 |  |  |  | 双电源箱
YS-05-01-02-07 |  |  |  | 照明配电箱
YS-05-01-02-08 |  |  |  | 动力配电箱
YS-05-01-02-09 |  |  |  | 设备自带控制箱
YS-05-01-02-10 |  |  |  | 分支箱
YS-05-01-02-11 |  |  |  | 开关箱
YS-05-01-02-12 |  |  |  | 商铺配电箱
YS-05-01-03 |  |  | 变压器
YS-05-01-03-01 |  |  |  | 干式变压器
YS-05-01-03-02 |  |  |  | 油浸式变压器
YS-05-01-04 |  |  | 备用电源
YS-05-01-04-01 |  |  |  | 柴油发电机
YS-05-01-04-02 |  |  |  | UPS电源
YS-05-01-04-03 |  |  |  | EPS电源
YS-05-01-05 |  |  | 母线槽
YS-05-02 |  | 照明系统
YS-05-02-01 |  |  | 开关
YS-05-02-01-01 |  |  |  | 单联单控开关
YS-05-02-01-02 |  |  |  | 单联双控开关
YS-05-02-01-03 |  |  |  | 双联单控开关
YS-05-02-01-04 |  |  |  | 双联双控开关
YS-05-02-01-05 |  |  |  | 双联单双控开关
YS-05-02-01-06 |  |  |  | 三联单控开关
YS-05-02-01-07 |  |  |  | 三联双控开关
YS-05-02-01-08 |  |  |  | 四联单控开关
YS-05-02-01-09 |  |  |  | 四联双控开关
YS-05-02-01-10 |  |  |  | 感应控制开关
YS-05-02-01-11 |  |  |  | 设备自带开关
YS-05-02-01-12 |  |  |  | 动能开关
YS-05-02-01-13 |  |  |  | 动能开关接收器
YS-05-02-01-14 |  |  |  | 时控开关
YS-05-02-01-15 |  |  |  | 一键开关
YS-05-02-01-16 |  |  |  | 两键开关
YS-05-02-02 |  |  | 面板
YS-05-02-02-01 |  |  |  | 白面板
YS-05-02-02-02 |  |  |  | 智能情景面板
YS-05-02-03 |  |  | 插座
YS-05-02-03-01 |  |  |  | 普通三孔插座
YS-05-02-03-02 |  |  |  | 普通五孔插座
YS-05-02-03-03 |  |  |  | 带开关插座
YS-05-02-03-04 |  |  |  | 带USB接口插座
YS-05-02-03-05 |  |  |  | 防水插座
YS-05-02-03-06 |  |  |  | 带开关防水插座
YS-05-02-03-07 |  |  |  | 地插
YS-05-02-03-08 |  |  |  | 组合排插
YS-05-02-03-09 |  |  |  | 四孔插座
YS-05-02-03-10 |  |  |  | 二孔插座
YS-05-02-04 |  |  | 灯具
YS-05-02-04-01 |  |  |  | 普通照明灯具
YS-05-02-04-01-01 |  |  |  |  | 普通壁灯
YS-05-02-04-01-02 |  |  |  |  | 座头灯
YS-05-02-04-01-03 |  |  |  |  | 普通吊灯
YS-05-02-04-01-04 |  |  |  |  | 电梯井道灯
YS-05-02-04-01-05 |  |  |  |  | 普通吸顶灯
YS-05-02-04-02 |  |  |  | 应急照明灯具
YS-05-02-04-02-01 |  |  |  |  | 应急兼正常照明吸顶灯
YS-05-02-04-02-02 |  |  |  |  | 应急兼正常照明吊灯
YS-05-02-04-02-03 |  |  |  |  | 双头应急灯
YS-05-02-04-02-04 |  |  |  |  | 应急兼正常照明壁灯
YS-05-02-04-02-05 |  |  |  |  | 应急兼正常照明筒灯
YS-05-02-04-02-06 |  |  |  |  | 应急兼正常照明地埋灯
YS-05-02-04-03 |  |  |  | 疏散指示灯具
YS-05-02-04-03-01 |  |  |  |  | 疏散出口标志灯
YS-05-02-04-03-02 |  |  |  |  | 应急疏散指示标志灯
YS-05-02-04-03-03 |  |  |  |  | 气体释放指示灯
YS-05-02-04-03-04 |  |  |  |  | 楼层标志灯
YS-05-02-04-03-05 |  |  |  |  | 安全出口标志灯
YS-05-02-04-03-06 |  |  |  |  | 复合信息标志灯
YS-05-02-04-04 |  |  |  | 室内装饰灯具
YS-05-02-04-04-01 |  |  |  |  | 筒灯
YS-05-02-04-04-02 |  |  |  |  | 防水筒灯
YS-05-02-04-04-03 |  |  |  |  | 装饰吸顶灯
YS-05-02-04-04-04 |  |  |  |  | 防水吸顶灯
YS-05-02-04-04-05 |  |  |  |  | 装饰壁灯
YS-05-02-04-04-06 |  |  |  |  | 装饰吊灯
YS-05-02-04-04-07 |  |  |  |  | 射灯
YS-05-02-04-04-08 |  |  |  |  | 小夜灯
YS-05-02-04-04-09 |  |  |  |  | 格栅灯
YS-05-02-04-04-10 |  |  |  |  | 镜灯
YS-05-02-04-04-11 |  |  |  |  | 灯带
YS-05-02-04-05 |  |  |  | 泛光照明灯具
YS-05-02-04-05-01 |  |  |  |  | 线条灯
YS-05-02-04-05-02 |  |  |  |  | 洗墙灯
YS-05-02-04-05-03 |  |  |  |  | LED阵列灯
YS-05-02-04-05-04 |  |  |  |  | 高杆灯
YS-05-02-04-06 |  |  |  | 室外景观灯具
YS-05-02-04-06-01 |  |  |  |  | 草坪灯
YS-05-02-04-06-02 |  |  |  |  | 投光灯
YS-05-02-04-06-03 |  |  |  |  | 庭院灯
YS-05-02-04-06-04 |  |  |  |  | 围墙灯
YS-05-02-04-06-05 |  |  |  |  | 地埋灯
YS-05-02-04-07 |  |  |  | 特种灯具
YS-05-02-04-07-01 |  |  |  |  | 航空障碍灯
YS-05-02-04-07-02 |  |  |  |  | 防爆灯
YS-05-02-04-07-03 |  |  |  |  | 警报灯
YS-05-03 |  | 通用管线配件
YS-05-03-01 |  |  | 带配件的电缆桥架
YS-05-03-01-01 |  |  |  | 桥架
YS-05-03-01-01-01 |  |  |  |  | 钢制桥架
YS-05-03-01-01-02 |  |  |  |  | 玻璃钢桥架
YS-05-03-01-01-03 |  |  |  |  | 铝合金桥架
YS-05-03-01-02 |  |  |  | 桥架附件
YS-05-03-01-02-01 |  |  |  |  | 桥架弯头
YS-05-03-01-02-02 |  |  |  |  | 桥架接头
YS-05-03-01-02-03 |  |  |  |  | 桥架三通
YS-05-03-01-02-04 |  |  |  |  | 桥架四通
YS-05-03-01-02-05 |  |  |  |  | 桥架变径
YS-05-03-02 |  |  | 电气套管
YS-05-03-02-01 |  |  |  | 镀锌钢管
YS-05-03-02-02 |  |  |  | KBG管
YS-05-03-02-03 |  |  |  | JDG管
YS-05-03-02-04 |  |  |  | PVC管
YS-05-03-02-05 |  |  |  | 波纹管
YS-05-03-02-05-01 |  |  |  |  | 塑料波纹管
YS-05-03-02-05-02 |  |  |  |  | 金属波纹管
YS-05-03-03 |  |  | 电线
YS-05-03-03-01 |  |  |  | 电力线
YS-05-03-03-02 |  |  |  | 控制线
YS-05-03-03-03 |  |  |  | 通信线
YS-05-03-04 |  |  | 电缆
YS-05-03-04-01 |  |  |  | 电力电缆
YS-05-03-04-02 |  |  |  | 控制电缆
YS-05-03-04-03 |  |  |  | 通信电缆
YS-05-03-05 |  |  | 接线盒
YS-05-03-05-01 |  |  |  | 塑料接线盒
YS-05-03-05-02 |  |  |  | 金属接线盒
YS-05-03-05-03 |  |  |  | 塑料司令盒
YS-05-03-05-04 |  |  |  | 金属司令盒
YS-05-03-06 |  |  | 支吊架
YS-05-03-06-01 |  |  |  | 普通支吊架
YS-05-03-06-02 |  |  |  | 抗震支吊架
YS-05-03-07 |  |  | 线槽
YS-05-03-08 |  |  | 虚拟线管
YS-05-03-09 |  |  | 虚拟线管弯头
YS-06 | 室内精装
YS-06-01 |  | 室内硬装
YS-06-01-01 |  |  | 墙、柱面装饰
YS-06-01-01-01 |  |  |  | 块料墙面
YS-06-01-01-01-01 |  |  |  |  | 腰线
YS-06-01-01-01-02 |  |  |  |  | 其他块料墙面
YS-06-01-01-02 |  |  |  | 非块料墙面
YS-06-01-01-03 |  |  |  | 墙饰面
YS-06-01-01-04 |  |  |  | 墙面装饰线
YS-06-01-01-05 |  |  |  | 墙面工艺缝
YS-06-01-01-06 |  |  |  | 门套
YS-06-01-01-06-01 |  |  |  |  | 大堂门门套
YS-06-01-01-06-02 |  |  |  |  | 电梯门门套
YS-06-01-01-06-03 |  |  |  |  | 房门门套
YS-06-01-01-07 |  |  |  | 护墙板
YS-06-01-01-08 |  |  |  | 墙身基层
YS-06-01-01-08-01 |  |  |  |  | 墙身板材
YS-06-01-01-09 |  |  |  | 墙身成品检修口
YS-06-01-02 |  |  | 地面装饰
YS-06-01-02-01 |  |  |  | 块料楼地面
YS-06-01-02-01-01 |  |  |  |  | 门槛石
YS-06-01-02-01-02 |  |  |  |  | 窗台石
YS-06-01-02-01-03 |  |  |  |  | 波打线
YS-06-01-02-01-04 |  |  |  |  | 石材台阶
YS-06-01-02-01-05 |  |  |  |  | 其他块料地面
YS-06-01-02-02 |  |  |  | 非块料楼地面
YS-06-01-02-03 |  |  |  | 踢脚线
YS-06-01-02-04 |  |  |  | 楼梯面层
YS-06-01-02-05 |  |  |  | 挡水槛
YS-06-01-02-06 |  |  |  | 收口条
YS-06-01-02-07 |  |  |  | 地面工艺缝
YS-06-01-02-07-01 |  |  |  |  | 灰缝
YS-06-01-02-08 |  |  |  | 盲道
YS-06-01-03 |  |  | 天花装饰
YS-06-01-03-01 |  |  |  | 涂料天花
YS-06-01-03-02 |  |  |  | 天花装饰线
YS-06-01-03-03 |  |  |  | 天花检修口
YS-06-01-03-04 |  |  |  | 成品吊顶
YS-06-01-03-05 |  |  |  | 天花工艺缝
YS-06-01-03-06 |  |  |  | 天花壁纸
YS-06-01-03-07 |  |  |  | 天花基层
YS-06-01-03-07-01 |  |  |  |  | 天花板材
YS-06-01-03-08 |  |  |  | 天花金属装饰面
YS-06-01-03-09 |  |  |  | 块料天花
YS-06-01-03-10 |  |  |  | 饰面板天花
YS-06-01-04 |  |  | 基层
YS-06-01-04-01 |  |  |  | 龙骨
YS-06-01-04-01-01 |  |  |  |  | 墙体龙骨
YS-06-01-04-01-01-01 | [5 empty] | 竖龙骨
YS-06-01-04-01-01-02 | [5 empty] | 横龙骨
YS-06-01-04-01-01-03 | [5 empty] | 贯通龙骨
YS-06-01-04-01-02 |  |  |  |  | 吊顶龙骨
YS-06-01-04-01-02-01 | [5 empty] | 承载龙骨
YS-06-01-04-01-02-02 | [5 empty] | 覆面龙骨
YS-06-01-04-01-02-03 | [5 empty] | 主龙骨
YS-06-01-04-01-02-04 | [5 empty] | 次龙骨
YS-06-01-04-01-02-05 | [5 empty] | H型龙骨
YS-06-01-04-01-02-06 | [5 empty] | 收边龙骨
YS-06-01-04-01-02-07 | [5 empty] | 边龙骨
YS-06-01-04-01-03 |  |  |  |  | 龙骨配件
YS-06-01-04-01-03-01 | [5 empty] | 主骨挂件
YS-06-01-04-01-03-02 | [5 empty] | 次骨挂件
YS-06-01-04-01-03-03 | [5 empty] | 龙骨固定件
YS-06-01-04-02 |  |  |  | 天花反支撑
YS-06-01-04-03 |  |  |  | 天花转换层
YS-06-01-05 |  |  | 固定家具
YS-06-01-05-01 |  |  |  | 玄关柜
YS-06-01-05-02 |  |  |  | 浴室柜
YS-06-01-05-03 |  |  |  | 厨房地柜
YS-06-01-05-04 |  |  |  | 厨房吊柜
YS-06-01-05-05 |  |  |  | 衣柜
YS-06-01-05-06 |  |  |  | 鞋柜
YS-06-01-05-07 |  |  |  | 阳台柜
YS-06-01-05-08 |  |  |  | 镜柜
YS-06-01-05-09 |  |  |  | 洗衣地柜
YS-06-01-05-10 |  |  |  | 洗衣吊柜
YS-06-01-05-11 |  |  |  | 柜体台面
YS-06-01-05-12 |  |  |  | 固定式置物架
YS-06-02 |  | 室内软装
YS-06-02-01 |  |  | 活动家具
YS-06-02-01-01 |  |  |  | 床
YS-06-02-01-02 |  |  |  | 沙发
YS-06-02-01-03 |  |  |  | 床头柜
YS-06-02-01-04 |  |  |  | 梳妆台
YS-06-02-01-05 |  |  |  | 餐桌椅
YS-06-02-01-06 |  |  |  | 茶几
YS-06-02-01-07 |  |  |  | 电视柜
YS-06-02-01-08 |  |  |  | 书桌
YS-06-02-01-09 |  |  |  | 活动柜子
YS-06-02-01-10 |  |  |  | 书盒
YS-06-02-01-11 |  |  |  | 休闲椅
YS-06-02-01-12 |  |  |  | 玻璃层板
YS-06-02-01-13 |  |  |  | 置物架
YS-06-02-01-14 |  |  |  | 斗柜
YS-06-02-01-15 |  |  |  | 晾衣架
YS-06-02-01-16 |  |  |  | 酒柜
YS-06-02-01-17 |  |  |  | 餐边柜
YS-06-02-01-18 |  |  |  | 花架
YS-06-02-01-19 |  |  |  | 活动凳子
YS-06-02-02 |  |  | 布艺
YS-06-02-02-01 |  |  |  | 窗帘
YS-06-02-02-02 |  |  |  | 地毯
YS-06-02-02-03 |  |  |  | 飘窗垫
YS-06-02-02-04 |  |  |  | 淋浴帘
YS-06-02-03 |  |  | 饰品摆件
YS-06-02-03-01 |  |  |  | 挂画
YS-06-02-03-02 |  |  |  | 艺术品
YS-06-02-03-03 |  |  |  | 镜子
YS-06-02-04 |  |  | 绿植
YS-06-03 |  | 室内设备
YS-06-03-01 |  |  | 洁具
YS-06-03-01-01 |  |  |  | 马桶
YS-06-03-01-02 |  |  |  | 洗手盆
YS-06-03-01-03 |  |  |  | 浴缸
YS-06-03-01-04 |  |  |  | 拖把池
YS-06-03-01-05 |  |  |  | 淋浴房
YS-06-03-01-06 |  |  |  | 花洒
YS-06-03-01-07 |  |  |  | 蹲便器
YS-06-03-01-08 |  |  |  | 小便器
YS-06-03-01-09 |  |  |  | 洗脸盆
YS-06-03-02 |  |  | 厨房设备
YS-06-03-02-01 |  |  |  | 不锈钢水槽
YS-06-03-02-02 |  |  |  | 洗碗机
YS-06-03-02-03 |  |  |  | 消毒柜
YS-06-03-02-04 |  |  |  | 净水器
YS-06-03-02-05 |  |  |  | 抽油烟机
YS-06-03-02-06 |  |  |  | 燃气灶
YS-06-03-02-07 |  |  |  | 菜板
YS-06-03-03 |  |  | 新风空调
YS-06-03-03-01 |  |  |  | 浴霸
YS-06-03-03-02 |  |  |  | 凉霸
YS-06-03-04 |  |  | 热水系统
YS-06-03-04-01 |  |  |  | 小厨宝
YS-06-03-04-02 |  |  |  | 电热水器
YS-06-03-05 |  |  | 室内五金
YS-06-03-05-01 |  |  |  | 入户挂钩
YS-06-03-05-02 |  |  |  | 厕纸架
YS-06-03-05-03 |  |  |  | 角篮
YS-06-03-05-04 |  |  |  | 毛巾架
YS-06-03-05-05 |  |  |  | 防臭水封盒
YS-06-03-05-06 |  |  |  | 助力扶手
YS-06-03-05-07 |  |  |  | 淋浴滑杆
YS-06-03-05-08 |  |  |  | 马桶刷支架
YS-06-03-06 |  |  | 家用电器
YS-06-03-06-01 |  |  |  | 冰箱
YS-06-03-06-02 |  |  |  | 微波炉
YS-06-03-06-03 |  |  |  | 洗衣机
YS-06-03-06-04 |  |  |  | 电视机
YS-06-03-06-05 |  |  |  | 电饭锅
YS-06-03-06-06 |  |  |  | 烤箱
YS-91 | 专项
YS-91-02 |  | 预制结构
YS-91-02-01 |  |  | 竖向构件
YS-91-02-01-01 |  |  |  | 预制剪力墙
YS-91-02-01-01-01 |  |  |  |  | 预制实心剪力墙
YS-91-02-01-01-02 |  |  |  |  | 预制夹心保温剪力墙
YS-91-02-01-02 |  |  |  | 叠合剪力墙
YS-91-02-01-02-01 |  |  |  |  | 双面叠合剪力墙
YS-91-02-01-02-02 |  |  |  |  | 单面叠合剪力墙
YS-91-02-01-02-03 |  |  |  |  | 夹心保温叠合剪力墙
YS-91-02-01-03 |  |  |  | 预制柱
YS-91-02-02 |  |  | 水平构件
YS-91-02-02-01 |  |  |  | 双向叠合板
YS-91-02-02-01-01 |  |  |  |  | 无缺口双向板（中板）
YS-91-02-02-01-02 |  |  |  |  | 无缺口双向板（边板）
YS-91-02-02-01-03 |  |  |  |  | 无缺口双向板（四边梁）
YS-91-02-02-01-04 |  |  |  |  | 一缺口双向板（中板）
YS-91-02-02-01-05 |  |  |  |  | 一缺口双向板（边板）
YS-91-02-02-01-06 |  |  |  |  | 一缺口双向板（四边梁）
YS-91-02-02-02 |  |  |  | 单向叠合板
YS-91-02-02-02-01 |  |  |  |  | 无缺口单向板
YS-91-02-02-02-02 |  |  |  |  | 一缺口单向板
YS-91-02-02-03 |  |  |  | 预制混凝土楼梯
YS-91-02-02-03-01 |  |  |  |  | 预制双跑楼梯板
YS-91-02-02-03-02 |  |  |  |  | 预制剪刀楼梯板
YS-91-02-02-03-03 |  |  |  |  | 预制折板楼梯
YS-91-02-02-03-04 |  |  |  |  | 预制梁式剪刀楼梯
YS-91-02-02-04 |  |  |  | 预制空调板
YS-91-02-02-05 |  |  |  | 预制阳台板
YS-91-02-02-06 |  |  |  | 预制混凝土梁
YS-91-02-02-06-01 |  |  |  |  | 全预制梁
YS-91-02-02-06-02 |  |  |  |  | 预制叠合梁
YS-91-02-02-07 |  |  |  | 预制空调龛
YS-91-02-03 |  |  | 围护墙
YS-91-02-03-01 |  |  |  | 预制凸窗
YS-91-02-03-02 |  |  |  | 预制混凝土外围护墙
YS-91-02-03-02-01 |  |  |  |  | 无洞口预制混凝土外围护墙
YS-91-02-03-02-02 |  |  |  |  | 一窗洞预制混凝土外围护墙
YS-91-02-03-02-03 |  |  |  |  | 两窗洞预制混凝土外围护墙
YS-91-02-03-02-04 |  |  |  |  | 一门洞预制混凝土外围护墙
YS-91-02-03-03 |  |  |  | 全现浇外墙
YS-91-02-03-04 |  |  |  | 轻质外围护墙
YS-91-02-03-04-01 |  |  |  |  | 蒸压加气混凝土条板外围护墙
YS-91-02-03-04-02 |  |  |  |  | 陶粒混凝土条板外围护墙
YS-91-02-03-05 |  |  |  | 外挂墙板（内浇外挂）
YS-91-02-03-05-01 |  |  |  |  | 无洞口外挂墙板
YS-91-02-03-05-02 |  |  |  |  | 一窗洞外挂墙板
YS-91-02-03-05-03 |  |  |  |  | 两窗洞外挂墙板
YS-91-02-03-05-04 |  |  |  |  | 一门洞外挂墙板
YS-91-02-03-06 |  |  |  | 预制混凝土女儿墙
YS-91-02-04 |  |  | 内隔墙
YS-91-02-04-01 |  |  |  | 预制混凝土内隔墙
YS-91-02-04-01-01 |  |  |  |  | 无洞口预制混凝土内隔墙
YS-91-02-04-01-02 |  |  |  |  | 一门洞预制混凝土内隔墙
YS-91-02-04-02 |  |  |  | 蒸压加气混凝土内隔墙
YS-91-02-04-03 |  |  |  | 陶粒混凝土内隔墙
YS-91-02-04-04 |  |  |  | 发泡陶瓷内隔墙
YS-91-02-05 |  |  | 装修和设备管线
YS-91-02-05-01 |  |  |  | 集成厨房
YS-91-02-05-02 |  |  |  | 集成卫生间

## 产品分类编码表
产品分类编码素 | 一级分类 | 二级分类 | 三级分类 | 四级分类 | 五级分类 | 六级分类 | 分类定义
CS-01 | 基层材料
CS-01-02 |  | 钢筋材料
CS-01-02-01 |  |  | 光圆钢筋
CS-01-02-02 |  |  | 螺纹钢筋
CS-01-02-03 |  |  | 带肋钢筋
CS-01-02-04 |  |  | 扭转钢筋
CS-01-03 |  | 混凝土材料
CS-01-03-01 |  |  | 普通混凝土
CS-01-03-02 |  |  | 轻质混凝土
CS-01-03-02-01 |  |  |  | 加气混凝土
CS-01-03-03 |  |  | 细石混凝土
CS-01-03-04 |  |  | 防水混凝土
CS-01-03-05 |  |  | PC混凝土
CS-01-03-05-01 |  |  |  | 预制中空墙板
CS-01-03-05-02 |  |  |  | GRC
CS-01-03-05-03 |  |  |  | 聚合陶水泥材料
CS-01-03-05-04 |  |  |  | UHPC集成壁板
CS-01-03-05-05 |  |  |  | 蒸压加气轻质混凝土板
CS-01-03-06 |  |  | 轻集料混凝土
CS-01-03-06-01 |  |  |  | 陶粒混凝土
CS-01-03-06-02 |  |  |  | 矿渣砼
CS-01-03-06-03 |  |  |  | 泡沫混凝土
CS-01-04 |  | 砂浆
CS-01-04-01 |  |  | 砌筑抹面砂浆
CS-01-04-01-01 |  |  |  | 水泥砂浆
CS-01-04-01-02 |  |  |  | 石灰砂浆
CS-01-04-01-03 |  |  |  | 水泥石灰砂浆
CS-01-04-02 |  |  | 装饰砂浆
CS-01-04-03 |  |  | 其他砂浆
CS-01-04-03-01 |  |  |  | 防水砂浆
CS-01-04-03-01-01 |  |  |  |  | 普通防水砂浆
CS-01-04-03-01-02 |  |  |  |  | 防水剂防水砂浆
CS-01-04-03-01-03 |  |  |  |  | 聚合物防水砂浆
CS-01-04-03-02 |  |  |  | 吸音砂浆
CS-01-04-03-03 |  |  |  | 绝热砂浆
CS-01-04-03-04 |  |  |  | 抗裂砂浆
CS-01-05 |  |  | 保温隔热材料
CS-01-05-01 |  |  |  | 挤塑聚苯板XPS
CS-01-05-02 |  |  |  | 无机保温砂浆
CS-01-05-03 |  |  |  | 热反射涂料
CS-01-05-04 |  |  |  | 复合PC保温板
CS-01-06 |  | 防水材料
CS-01-06-01 |  |  | 防水卷材
CS-01-06-01-01 |  |  |  | 合成高分子防水卷材
CS-01-06-01-01-01 |  |  |  |  | 单面反应粘结型高分子防水卷材
CS-01-06-01-02 |  |  |  | 改性沥青防水卷材
CS-01-06-01-02-01 |  |  |  |  | 聚酯胎改性沥青耐根穿刺防水卷材
CS-01-06-01-02-02 |  |  |  |  | SBS改性沥青防水卷材
CS-01-06-01-03 |  |  |  | 沥青防水卷材
CS-01-06-01-03-01 |  |  |  |  | 自粘橡胶沥青卷材
CS-01-06-02 |  |  | 防水涂膜
CS-01-06-02-01 |  |  |  | 聚氨酯防水涂料
CS-01-06-02-02 |  |  |  | 聚合物水泥防水涂料
CS-01-06-02-03 |  |  |  | 改性沥青防水涂料
CS-01-06-02-03-01 |  |  |  |  | 高聚物改性沥青防水涂料
CS-01-06-02-03-02 |  |  |  |  | SBS改性沥青防水涂料
CS-01-06-02-04 |  |  |  | 沥青防水涂料
CS-01-06-02-04-01 |  |  |  |  | 非固化橡胶沥青防水涂料
CS-01-06-02-05 |  |  |  | 水泥基渗透结晶型防水涂料
CS-01-06-03 |  |  | 防水密封材料
CS-01-06-03-01 |  |  |  | 聚乙烯泡沫塑料棒
CS-01-06-03-02 |  |  |  | 塑料条
CS-01-06-03-03 |  |  |  | 高分子密封膏
CS-01-07 |  | 隔离层材料
CS-01-07-01 |  |  | 塑料薄膜
CS-01-07-02 |  |  | 土工布
CS-01-07-03 |  |  | 疏水板
CS-01-08 |  | 龙骨
CS-01-08-01 |  |  | 木龙骨
CS-01-08-02 |  |  | 轻钢龙骨
CS-01-08-03 |  |  | 铝合金龙骨
CS-01-09 |  | 基层板
CS-01-09-01 |  |  | 木质基层板
CS-01-09-01-01 |  |  |  | 细木工板
CS-01-09-01-02 |  |  |  | 夹板
CS-01-09-01-03 |  |  |  | 密度板
CS-01-09-02 |  |  | 石膏基层板
CS-01-09-03 |  |  | 硅酸钙板
CS-01-09-04 |  |  | 玻镁板
CS-01-09-05 |  |  | 水泥纤维板
CS-01-09-06 |  |  | 玻璃棉夹芯板
CS-01-10 |  | 网格布
CS-01-10-01 |  |  | 钢丝网
CS-01-10-02 |  |  | 玻纤网
CS-01-10-03 |  |  | 铝箔玻纤布
CS-01-11 |  | 垫层
CS-01-11-01 |  |  | 砂卵石
CS-01-11-02 |  |  | 中粗砂
CS-01-11-03 |  |  | 炉渣石灰土
CS-01-11-04 |  |  | 膨胀矿渣
CS-01-12 |  | 填充材料
CS-01-12-01 |  |  | 回填土
CS-01-12-02 |  |  | 岩棉
CS-01-13 |  | 钢结构材料
CS-01-13-01 |  |  | 型材
CS-01-13-01-01 |  |  |  | 圆钢
CS-01-13-01-02 |  |  |  | 方钢
CS-01-13-01-03 |  |  |  | 扁钢
CS-01-13-01-04 |  |  |  | 工字钢
CS-01-13-01-05 |  |  |  | 槽钢
CS-01-13-01-06 |  |  |  | 角钢
CS-01-13-01-07 |  |  |  | T型钢
CS-01-13-01-08 |  |  |  | H型钢
CS-01-13-02 |  |  | 板（带）材
CS-01-13-02-01 |  |  |  | 热镀锌板
CS-01-13-02-02 |  |  |  | 电镀锌板
CS-01-13-02-03 |  |  |  | 镀锡板
CS-01-13-02-04 |  |  |  | 彩涂钢板
CS-01-13-02-05 |  |  |  | 复合钢板
CS-01-13-02-06 |  |  |  | 钢带材
CS-01-13-02-07 |  |  |  | 不锈钢板材
CS-01-13-03 |  |  | 其他金属制品
CS-01-13-03-01 |  |  |  | 室外钢梯
CS-01-13-03-02 |  |  |  | 钢材连接件
CS-01-13-03-03 |  |  |  | 屋面水槽
CS-01-13-03-04 |  |  |  | 钢插销
CS-01-13-03-05 |  |  |  | 钢螺母
CS-02 | 面层材料
CS-02-01 |  | 饰面砖
CS-02-01-01 |  |  | 瓷砖
CS-02-01-01-02 |  |  |  | 抛光砖
CS-02-01-01-03 |  |  |  | 抛晶砖
CS-02-01-01-04 |  |  |  | 仿古砖
CS-02-01-01-05 |  |  |  | 微晶石
CS-02-01-01-06 |  |  |  | 劈开砖
CS-02-01-01-07 |  |  |  | 瓷片
CS-02-01-01-08 |  |  |  | 陶瓷薄板
CS-02-01-01-09 |  |  |  | 抛釉砖
CS-02-01-01-09-01 |  |  |  |  | 全抛釉砖
CS-02-01-01-09-02 |  |  |  |  | 半抛釉砖
CS-02-01-01-10 |  |  |  | 喷釉砖
CS-02-01-01-11 |  |  |  | 陶瓷岩板
CS-02-01-01-12 |  |  |  | 瓷抛砖
CS-02-01-01-13 |  |  |  | 广场砖
CS-02-01-01-14 |  |  |  | 仿砂岩砖
CS-02-01-01-15 |  |  |  | 仿石砖
CS-02-01-02 |  |  | 水泥砖
CS-02-01-02-01 |  |  |  | 通体烧结砖
CS-02-01-02-02 |  |  |  | PC砖
CS-02-01-02-03 |  |  |  | 水泥预制井字砖
CS-02-01-02-04 |  |  |  | 披叠板
CS-02-01-03 |  |  | 马赛克
CS-02-01-03-01 |  |  |  | 陶瓷马赛克
CS-02-01-03-02 |  |  |  | 玻璃马赛克
CS-02-01-03-03 |  |  |  | 彩花马赛克
CS-02-01-03-04 |  |  |  | 纸皮砖
CS-02-01-04 |  |  | 玻璃砖
CS-02-02 |  | 装饰石材
CS-02-02-01 |  |  | 块状石材
CS-02-02-01-01 |  |  |  | 雨花石
CS-02-02-01-02 |  |  |  | 鹅卵石
CS-02-02-01-03 |  |  |  | 烁石类
CS-02-02-02 |  |  | 板状石材
CS-02-02-02-01 |  |  |  | 花岗岩
CS-02-02-02-02 |  |  |  | 大理石
CS-02-02-02-03 |  |  |  | 文化石
CS-02-02-02-04 |  |  |  | 蘑菇石
CS-02-02-02-05 |  |  |  | 砂岩板
CS-02-02-03 |  |  | 散粒石材
CS-02-02-03-01 |  |  |  | 碎石
CS-02-02-03-02 |  |  |  | 河沙
CS-02-02-03-03 |  |  |  | 海沙
CS-02-02-03-04 |  |  |  | 水洗石
CS-02-02-04 |  |  | 人工石材
CS-02-02-04-01 |  |  |  | 人造石
CS-02-02-04-02 |  |  |  | 石英石
CS-02-02-04-03 |  |  |  | 透光石
CS-02-03 |  | 木质材料
CS-02-03-01 |  |  | 木地板
CS-02-03-01-01 |  |  |  | 实木地板
CS-02-03-01-02 |  |  |  | 复合地板
CS-02-03-01-03 |  |  |  | 强化地板
CS-02-03-02 |  |  | 防腐木板
CS-02-03-03 |  |  | 木饰面板
CS-02-03-04 |  |  | 木格栅
CS-02-03-05 |  |  | 冰火板
CS-02-03-06 |  |  | 无机装饰板
CS-02-04 |  | 金属装饰材料
CS-02-04-01 |  |  | 金属装饰面
CS-02-04-02 |  |  | 铝扣板
CS-02-04-03 |  |  | 铝塑板
CS-02-04-04 |  |  | 铝条格栅
CS-02-04-05 |  |  | 锡纸
CS-02-04-06 |  |  | 铝合金条
CS-02-04-07 |  |  | 铝板
CS-02-04-08 |  |  | 铝单板
CS-02-05 |  | 装饰石膏制品
CS-02-05-01 |  |  | 玻璃纤维石膏板（GRG）
CS-02-05-02 |  |  | 普通装饰石膏板
CS-02-06 |  | 装饰树脂制品
CS-02-06-01 |  |  | 木塑格栅
CS-02-06-02 |  |  | 塑料板
CS-02-06-03 |  |  | PVC格栅
CS-02-06-04 |  |  | 塑料仿藤
CS-02-06-05 |  |  | 塑胶颗粒
CS-02-06-06 |  |  | 植草格
CS-02-06-07 |  |  | EPDM地垫
CS-02-06-08 |  |  | 亚克力板
CS-02-06-09 |  |  | EPS
CS-02-06-10 |  |  | 木塑地板
CS-02-06-11 |  |  | PVC地板
CS-02-06-12 |  |  | 石塑板
CS-02-06-13 |  |  | PVC膜
CS-02-06-14 |  |  | 木塑板
CS-02-06-15 |  |  | 树脂篦子
CS-02-07 |  | 装饰线条
CS-02-07-01 |  |  | 金属装饰线
CS-02-07-02 |  |  | 木质装饰线
CS-02-07-03 |  |  | 石材装饰线
CS-02-07-04 |  |  | 石膏装饰线
CS-02-07-05 |  |  | 塑料装饰线
CS-02-08 |  |  | 装饰涂料
CS-02-08-01 |  |  | 外墙涂料
CS-02-08-01-01 |  |  |  | 弹性涂料
CS-02-08-01-02 |  |  |  | 质感涂料
CS-02-08-01-03 |  |  |  | 真石漆
CS-02-08-01-04 |  |  |  | 外墙乳胶漆
CS-02-08-01-05 |  |  |  | 多彩漆
CS-02-08-01-06 |  |  |  | 仿石涂料饰面保温一体板
CS-02-08-01-07 |  |  |  | 陶彩石涂料
CS-02-08-01-08 |  |  |  | 浮雕涂料
CS-02-08-02 |  |  | 内墙涂料
CS-02-08-02-01 |  |  |  | 乳胶漆
CS-02-08-02-02 |  |  |  | 乳胶漆（防水、防霉）
CS-02-08-02-03 |  |  |  | 普通涂料
CS-02-08-02-04 |  |  |  | 防霉涂料
CS-02-08-02-05 |  |  |  | 硅藻泥
CS-02-08-03 |  |  | 地面涂料
CS-02-08-03-01 |  |  |  | 地坪漆
CS-02-08-04 |  |  | 腻子
CS-02-08-04-01 |  |  |  | 普通腻子
CS-02-08-04-02 |  |  |  | 防水腻子
CS-02-08-05 |  |  | 其他涂料
CS-02-08-05-01 |  |  |  | 氟碳漆
CS-02-08-05-02 |  |  |  | 大白
CS-02-08-05-03 |  |  |  | 界面剂
CS-02-09 |  | 壁纸
CS-02-09-01 |  |  | 纸质壁纸
CS-02-09-02 |  |  | PVC壁纸
CS-02-09-03 |  |  | 墙布
CS-02-10 |  | 皮革布艺材料
CS-02-10-01 |  |  | 软包
CS-02-10-02 |  |  | 硬包
CS-02-11 |  | 踢脚线
CS-02-11-01 |  |  | 实木踢脚线
CS-02-11-02 |  |  | 复合踢脚线
CS-02-11-03 |  |  | 金属踢脚线
CS-02-11-04 |  |  | 石材踢脚线
CS-02-11-05 |  |  | 地砖踢脚线
CS-02-11-06 |  |  | PVC踢脚线
CS-02-12 |  | 屋面瓦
CS-02-12-01 |  |  | 烧结瓦
CS-02-12-02 |  |  | 混凝土瓦
CS-02-12-03 |  |  | 沥青瓦
CS-02-12-04 |  |  | 金属彩板仿平瓦
CS-02-12-05 |  |  | 树脂瓦
CS-02-13 |  | 集成墙板
CS-02-14 |  | 矿棉板
CS-03 | 安装产品
CS-03-01 |  | 金属制品
CS-03-01-01 |  |  | 钢门
CS-03-01-02 |  |  | 铝合金门
CS-03-01-03 |  |  | 铝合金方管
CS-03-01-04 |  |  | 铝合金板
CS-03-01-05 |  |  | 铸铝
CS-03-01-06 |  |  | 不锈钢管
CS-03-01-07 |  |  | 不锈钢板
CS-03-01-08 |  |  | 不锈钢圈
CS-03-01-09 |  |  | 不锈钢角钢
CS-03-01-10 |  |  | 不锈钢球
CS-03-01-12 |  |  | 不锈钢缝隙式成品排水沟
CS-03-01-13 |  |  | 不锈钢洗手台
CS-03-01-14 |  |  | 不锈钢直饮水
CS-03-01-15 |  |  | 不锈钢喷水口喷淋
CS-03-01-18 |  |  | 镀锌方管
CS-03-01-19 |  |  | 镀锌矩形管
CS-03-01-20 |  |  | 镀锌钢板
CS-03-01-21 |  |  | 镀锌角钢
CS-03-01-22 |  |  | 墨绿色浸塑低碳钢丝
CS-03-01-23 |  |  | 墨绿色浸塑钢管
CS-03-01-24 |  |  | 包塑PVC铁丝网
CS-03-01-25 |  |  | 地插
CS-03-01-26 |  |  | 钢制桥架
CS-03-01-27 |  |  | 玻璃钢桥架
CS-03-01-28 |  |  | 铝合金桥架
CS-03-01-29 |  |  | 桥架弯头
CS-03-01-30 |  |  | 桥架接头
CS-03-01-31 |  |  | 桥架三通
CS-03-01-32 |  |  | 桥架四通
CS-03-01-33 |  |  | 桥架变径
CS-03-01-34 |  |  | 桥架支吊架
CS-03-01-35 |  |  | 桥架抗震架
CS-03-01-36 |  |  | 镀锌钢管
CS-03-01-37 |  |  | KBG管
CS-03-01-38 |  |  | JDG管
CS-03-01-39 |  |  | 金属波纹管
CS-03-01-40 |  |  | 金属接线盒
CS-03-01-41 |  |  | 总等电位端子箱
CS-03-01-42 |  |  | 局部等电位端子箱
CS-03-01-43 |  |  | 接地极
CS-03-01-44 |  |  | 接地导体
CS-03-01-45 |  |  | 接闪杆
CS-03-01-46 |  |  | 接闪带
CS-03-01-47 |  |  | 引下线
CS-03-01-48 |  |  | 均压环
CS-03-01-49 |  |  | 预埋接地检测端子板
CS-03-01-55 |  |  | 气体灭火安全阀
CS-03-01-62 |  |  | 金属理线架
CS-03-01-63 |  |  | 摄像机、补光灯立杆
CS-03-01-64 |  |  | 钢框
CS-03-01-65 |  |  | 铝合金框
CS-03-01-66 |  |  | 镀锌钢框
CS-03-01-67 |  |  | 铸钢
CS-03-01-68 |  |  | 钢板
CS-03-01-69 |  |  | 铸铁
CS-03-01-70 |  |  | 断桥铝框
CS-03-01-71 |  |  | 铁皮
CS-03-02 |  | 木构制品
CS-03-02-01 |  |  | 木门
CS-03-02-02 |  |  | 木廊架
CS-03-02-03 |  |  | 木座椅
CS-03-02-05 |  |  | 柜体
CS-03-02-05-01 |  |  |  | 镜柜
CS-03-02-05-02 |  |  |  | 浴室柜
CS-03-02-05-03 |  |  |  | 厨柜
CS-03-02-05-04 |  |  |  | 衣柜
CS-03-02-05-05 |  |  |  | 鞋柜
CS-03-02-05-06 |  |  |  | 一体床柜
CS-03-02-05-07 |  |  |  | 电视柜连妆台
CS-03-02-05-08 |  |  |  | 床柜
CS-03-02-05-09 |  |  |  | 书架
CS-03-02-05-10 |  |  |  | 玄关柜
CS-03-02-06 |  |  | 木质框
CS-03-03 |  | 塑料制品
CS-03-03-01 |  |  | 单联单控开关
CS-03-03-02 |  |  | 单联双控开关
CS-03-03-03 |  |  | 双联单控开关
CS-03-03-04 |  |  | 双联双控开关
CS-03-03-05 |  |  | 双联单双控开关
CS-03-03-06 |  |  | 三联单控开关
CS-03-03-07 |  |  | 三联双控开关
CS-03-03-08 |  |  | 四联单控开关
CS-03-03-09 |  |  | 四联双控开关
CS-03-03-10 |  |  | 感应控制开关
CS-03-03-11 |  |  | 白面板
CS-03-03-12 |  |  | 普通三孔插座
CS-03-03-13 |  |  | 普通五孔插座
CS-03-03-14 |  |  | 带开关插座
CS-03-03-15 |  |  | 带USB接口插座
CS-03-03-16 |  |  | 防水插座
CS-03-03-17 |  |  | 带开关防水插座
CS-03-03-18 |  |  | 组合排插
CS-03-03-19 |  |  | PVC管
CS-03-03-20 |  |  | 塑料波纹管
CS-03-03-21 |  |  | 塑料接线盒
CS-03-03-22 |  |  | 塑料理线架
CS-03-03-24 |  |  | 塑钢框
CS-03-05 |  | 复合制品
CS-03-05-02 |  |  | 普通壁灯
CS-03-05-03 |  |  | 座头灯
CS-03-05-04 |  |  | 吊链灯
CS-03-05-05 |  |  | 应急兼正常照明吸顶灯
CS-03-05-06 |  |  | 应急兼正常照明吊灯
CS-03-05-07 |  |  | 双头应急灯
CS-03-05-08 |  |  | 应急兼正常照明璧灯
CS-03-05-09 |  |  | 疏散出口标志灯
CS-03-05-10 |  |  | 应急疏散指示标志灯
CS-03-05-11 |  |  | 筒灯
CS-03-05-12 |  |  | 防水筒灯
CS-03-05-13 |  |  | 吸顶灯
CS-03-05-14 |  |  | 防水吸顶灯
CS-03-05-15 |  |  | 装饰壁灯
CS-03-05-16 |  |  | 吊灯
CS-03-05-17 |  |  | 射灯
CS-03-05-18 |  |  | 小夜灯
CS-03-05-19 |  |  | 格栅灯
CS-03-05-20 |  |  | 镜灯
CS-03-05-21 |  |  | 灯带
CS-03-05-22 |  |  | 线条灯
CS-03-05-24 |  |  | LED阵列灯
CS-03-05-25 |  |  | 高杆灯
CS-03-05-26 |  |  | 草坪灯
CS-03-05-27 |  |  | 投光灯
CS-03-05-28 |  |  | 庭院灯
CS-03-05-29 |  |  | 围墙灯
CS-03-05-30 |  |  | 地埋灯
CS-03-05-32 |  |  | 防爆灯
CS-03-05-33 |  |  | 警报灯
CS-03-05-41 |  |  | 输入模块
CS-03-05-42 |  |  | 输出模块
CS-03-05-43 |  |  | 输入输出模块
CS-03-05-44 |  |  | 消防电源监控模块
CS-03-05-45 |  |  | 消防模块箱
CS-03-05-46 |  |  | 火灾探测中继器箱
CS-03-05-47 |  |  | 火灾声光报警器
CS-03-05-49 |  |  | 电梯运行监控盘
CS-03-05-50 |  |  | 消防电话插孔
CS-03-05-51 |  |  | 消防电话
CS-03-05-52 |  |  | 消防应急广播
CS-03-05-55 |  |  | 电梯紧急迫降按钮
CS-03-05-56 |  |  | 消防控制模块
CS-03-05-57 |  |  | 手自动转换开关
CS-03-05-58 |  |  | 气体灭火压力开关
CS-03-05-59 |  |  | 灭火剂输送管
CS-03-05-60 |  |  | 气体灭火电磁阀
CS-03-05-61 |  |  | 灭火报警控制器
CS-03-05-63 |  |  | 手动控制器
CS-03-05-64 |  |  | 气体灭火探测器
CS-03-05-65 |  |  | 气体灭火声光报警器
CS-03-05-67 |  |  | 电子围栏
CS-03-05-70 |  |  | 报警按钮
CS-03-05-72 |  |  | 操作台
CS-03-05-73 |  |  | 红外感应开关
CS-03-05-81 |  |  | 三联按钮
CS-03-05-83 |  |  | 有线电视面板
CS-03-05-84 |  |  | 有线电视分支器
CS-03-05-85 |  |  | 有线电视分配器
CS-03-05-86 |  |  | 有线电视信号放大器
CS-03-05-87 |  |  | 卫星天线
CS-03-05-88 |  |  | 终端电阻
CS-03-05-90 |  |  | 音量调节开关
CS-03-05-91 |  |  | 全向天线
CS-03-05-92 |  |  | 定向天线
CS-03-05-93 |  |  | 电话面板
CS-03-05-94 |  |  | 网络面板
CS-03-05-95 |  |  | 电话及网络面板
CS-03-05-96 |  |  | 双网络面板
CS-03-05-97 |  |  | 网络配线架
CS-03-05-98 |  |  | 光纤配线架
CS-03-05-99 |  |  | 110配线架
CS-03-05-100 |  |  | 电子配线架
CS-03-05-101 |  |  | 光纤盒/分纤箱
CS-03-05-102 |  |  | 户内弱电箱
CS-03-05-105 |  |  | 复合框料
CS-03-06 |  | 玻璃制品
CS-03-06-01 |  |  | 单片玻璃
CS-03-06-02 |  |  | 合片玻璃
CS-03-06-03 |  |  | 镜子
CS-03-09 |  | 设备
CS-03-09-01 |  |  | 卫生间配套设备
CS-03-09-01-01 |  |  | 洗浴器
CS-03-09-01-01-01 |  |  |  | 浴缸
CS-03-09-01-01-02 |  |  |  | 淋浴器
CS-03-09-01-02 |  |  | 便器
CS-03-09-01-02-01 |  |  |  | 小便器
CS-03-09-01-02-02 |  |  |  | 坐便器
CS-03-09-01-02-03 |  |  |  | 蹲便器
CS-03-09-01-03 |  |  | 附属配件
CS-03-09-01-03-01 |  |  |  | 浴巾架
CS-03-09-01-03-02 |  |  |  | 扶手
CS-03-09-01-03-03 |  |  |  | 淋浴屏
CS-03-09-01-04 |  |  |  | 淋浴房
CS-03-09-16 |  | 总配电箱
CS-03-09-17 |  | 电表箱
CS-03-09-18 |  | 住宅户内配电箱
CS-03-09-19 |  | 公共区域配电箱
CS-03-09-20 |  | 应急照明配电箱
CS-03-09-21 |  | 双电源箱
CS-03-09-22 |  | 照明配电箱
CS-03-09-23 |  | 动力配电箱
CS-03-09-24 |  | 设备自带控制箱
CS-03-09-25 |  | 分支箱

## 属性字典
属性编码 | TDC属性名 | 是否抽象 | 父级编码 | 应用对象 | 属性值举例 | 属性单位 | 属性说明 | 新增 | 修改
P-01 | TDC-数据体系专用 | Y
P-01-01 | TDC-元素分类编码 | N | P-01
P-01-02 | TDC-元素分类名称 | N | P-01
P-01-03 | TDC-材设分类编码 | N | P-01
P-01-04 | TDC-材设分类名称 | N | P-01
P-01-05 | TDC-空间分类编码 | N | P-01
P-01-06 | TDC-空间分类名称 | N | P-01
P-01-07 | TDC-构造分类编码 | N | P-01
P-01-08 | TDC-构造分类名称 | N | P-01
P-01-09 | TDC-空间构造专用分类 | Y | P-01
P-01-09-01 | TDC-天花构造分类编码 | N | P-01-09
P-01-09-02 | TDC-天花构造分类名称 | N | P-01-09
P-01-09-03 | TDC-地面构造分类编码 | N | P-01-09
P-01-09-04 | TDC-地面构造分类名称 | N | P-01-09
P-01-09-05 | TDC-混凝土墙内墙构造分类编码 | N | P-01-09
P-01-09-06 | TDC-混凝土墙内墙构造分类名称 | N | P-01-09
P-01-09-07 | TDC-非混凝土墙内墙构造分类编码 | N | P-01-09
P-01-09-08 | TDC-非混凝土墙内墙构造分类名称 | N | P-01-09
P-01-09-09 | TDC-独立柱构造分类编码 | N | P-01-09
P-01-09-10 | TDC-独立柱构造分类名称 | N | P-01-09
P-01-09-11 | TDC-梁构造分类编码 | N | P-01-09
P-01-09-12 | TDC-梁构造分类名称 | N | P-01-09
P-01-10 | TDC-数据体系分组属性名 | Y | P-01
P-01-10-01 | TDC-族分组 | N | P-01-10
P-01-10-02 | TDC-材质分组 | N | P-01-10
P-01-10-03 | TDC-材料分组 | N | P-01-10
P-01-10-04 | TDC-构造分组 | N | P-01-10
P-01-10-05 | TDC-功能分区分组 | N | P-01-10
P-02 | TDC-定位信息 | Y
P-02-01 | TDC-内容描述定位信息 | Y | P-02
P-02-01-01 | TDC-楼栋 | N | P-02-01 |  | 1#、2#等 | 无 | 模型或模型中的构件对应的楼栋号
P-02-01-02 | TDC-楼层 | N | P-02-01 |  | FL01、TF01等 | 无 | 模型或模型中的构件对应的楼层号
P-02-01-03 | TDC-户型 | N | P-02-01 |  | A、T、C等 | 无 | 模型或模型中的构件对应的户型
P-02-01-05 | TDC-房间名称 | N | P-02-01
P-02-01-06 | TDC-装修空间名称 | N | P-02-01
P-02-01-07 | TDC-面积名称 | N | P-02-01
P-02-01-08 | TDC-房间边界 | N | P-02-01
P-02-01-09 | TDC-顶部约束 | N | P-02-01
P-02-01-10 | TDC-参照标高 | N | P-02-01
P-02-01-11 | TDC-顶部标高 | N | P-02-01
P-02-01-12 | TDC-机器人建筑空间名称 | N | P-02-01 | 装修空间对象 | 卧室1、卧室2、卫1、卫2等 | 无 | 用于准备定义房间及流水号，保证在机器人信息读取建筑和装修空间构件归属的一致性。
P-02-02 | TDC-空间几何定位信息 | Y | P-02
P-02-02-01 | TDC-高度偏移 | N | P-02-02
P-02-02-02 | TDC-底部偏移 | N | P-02-02
P-02-02-03 | TDC-顶部偏移 | N | P-02-02
P-02-02-04 | TDC-底高度 | N | P-02-02
P-02-02-05 | TDC-门窗进出距离 | N | P-02-02 |  |  |  | 机器人可能需要使用，暂未删除
P-02-02-06 | TDC-窗户进出距离 | N | P-02-02 |  |  |  | 机器人可能需要使用，暂未删除
P-02-02-07 | TDC-窗进出距离 | N | P-02-02 |  |  |  | 机器人可能需要使用，暂未删除
P-02-02-08 | TDC-相对基准高度 | N | P-02-02
P-02-02-09 | TDC-相对顶部高度 | N | P-02-02
P-02-02-10 | TDC-延伸到梯面底部之下 | N | P-02-02
P-02-02-11 | TDC-相对高度 | N | P-02-02
P-02-02-12 | TDC-停站楼层 | N | P-02-02
P-02-02-13 | TDC-主体中的偏移 | N | P-02-02
P-02-02-14 | TDC-默认高程 | N | P-02-02
P-02-02-15 | TDC-安装高度 | N | P-02-02 | 开关等 | 1500、800等 | mm | 开关安装高度一般高度固定，床头800mm，普通1500mm
P-02-03 | TDC-补充说明信息 | Y | P-02
P-02-03-01 | TDC-备注 | N | P-02-03 | 具体构件 | 根据具体需要填写 | 无 | 对不足以描述的内容追加描述
P-02-03-02 | TDC-使用部位 | N | P-02-03 | 板边缘、洞口、悬挑板等 | 门、窗、雨篷、挑檐等 | 无 | 对构件在模型中使用部位的描述。
P-02-03-03 | TDC-类型注释 | N | P-02-03 | 按类型划分的具体构件 | 300x600瓷片 | 无 | 对不足以描述的类型层级的内容再构件上追加描述，目前常用于装修专业类型标识数据
P-02-03-04 | TDC-注释 | N | P-02-03 | 具体构件 | 根据具体需要填写 | 无 | 对不足以描述的构件级的内容追加描述
P-02-03-05 | TDC-功能 | N | P-02-03 |  | 内部、外部
P-03 | TDC-尺寸参数 | Y
P-03-01 | TDC-计数类参数 | Y | P-03
P-03-01-01 | TDC-数量 | N | P-03-01 | 需要计数的构件 | 4.0 | 无
P-03-01-02 | TDC-每单元竖杆数量 | N | P-03-01
P-03-01-03 | TDC-网孔目数 | N | P-03-01
P-03-01-04 | TDC-所需梯面数 | N | P-03-01
P-03-01-05 | TDC-实际梯面数 | N | P-03-01
P-03-01-06 | TDC-水平结构拉缝数 | N | P-03-01 |  | 1、2等 | 无 | 现浇混凝土填充墙与结构受力构件间水平设置的缝的数量，如1道、2道，“道”为默认单位，仅录入数量1、2
P-03-01-07 | TDC-竖向结构拉缝数 | N | P-03-01 |  | 1、2等 | 无 | 现浇混凝土填充墙与结构受力构件间竖向设置的缝的数量，如1道、2道，“道”为默认单位，仅录入数量1、2
P-03-01-08 | TDC-芯数 | N | P-03-01 | 电气系统 | 3、4、5等 | 无 | 电缆内的电线股数
P-03-02 | TDC-长度类尺寸参数 | Y | P-03
P-03-02-01 | TDC-长 | N | P-03-02 |  | 4、6 | mm，m | 无
P-03-02-02 | TDC-宽 | N | P-03-02 |  | 150、1200 | mm | 无
P-03-02-03 | TDC-高 | N | P-03-02 |  | 1800、2300等 | mm | 无
P-03-02-04 | TDC-半径 | N | P-03-02 | 弯头等 | 5.0 | mm | 弯头半径，设备自身物理参数，设计选型依据；
P-03-02-05 | TDC-直径 | N | P-03-02 |  | φ800 | cm | 圆形风管的直径数，设计计算选型依据；
P-03-02-06 | TDC-外径 | N | P-03-02 | 塑料管等 | de25 | mm | 管道外径，设备自身物理参数，设计选型依据；
P-03-02-07 | TDC-内径 | N | P-03-02
P-03-02-08 | TDC-周长 | N | P-03-02 |  | 500、600等 | mm | 无
P-03-02-09 | TDC-半周长 | N | P-03-02 | 配电柜半周长计算安装费 | 200、300等 | mm | 无
P-03-02-10 | TDC-厚度 | N | P-03-02 | 压顶、瓷砖 | 100、12 | mm | 无
P-03-02-11 | TDC-墙厚 | N | P-03-02 | 填充墙 | 200.0 | mm | 无
P-03-02-12 | TDC-壁厚 | N | P-03-02 | 一般钢套管 | 10.0 | mm | 设备自身物理参数，设计选型依据；
P-03-02-13 | TDC-深度 | N | P-03-02 | 飘窗侧窗、机柜、电箱 | 600、500等 | mm | 飘窗侧窗深度，描述侧窗的宽度大小、设备深度
P-03-02-14 | TDC-层高 | N | P-03-02
P-03-02-15 | TDC-门窗洞口抹灰厚度 | N | P-03-02
P-03-02-16 | TDC-嵌板厚度 | N | P-03-02
P-03-02-17 | TDC-梃厚度 | N | P-03-02
P-03-02-18 | TDC-梃宽度 | N | P-03-02
P-03-02-19 | TDC-边框宽度 | N | P-03-02
P-03-02-20 | TDC-中部门扇宽度 | N | P-03-02
P-03-02-21 | TDC-中部门扇框宽度 | N | P-03-02
P-03-02-22 | TDC-门扇宽度 | N | P-03-02
P-03-02-23 | TDC-窗台高度 | N | P-03-02
P-03-02-24 | TDC-楼面面层厚度 | N | P-03-02
P-03-02-25 | TDC-门框厚度 | N | P-03-02
P-03-02-26 | TDC-门框宽度 | N | P-03-02
P-03-02-27 | TDC-门边框宽度 | N | P-03-02
P-03-02-28 | TDC-框架宽度 | N | P-03-02
P-03-02-29 | TDC-贴面宽度 | N | P-03-02
P-03-02-30 | TDC-贴面厚度 | N | P-03-02
P-03-02-31 | TDC-窗框厚度 | N | P-03-02
P-03-02-32 | TDC-窗框宽度 | N | P-03-02
P-03-02-33 | TDC-排气洞高度 | N | P-03-02
P-03-02-34 | TDC-上亮高度 | N | P-03-02
P-03-02-35 | TDC-下亮高度 | N | P-03-02
P-03-02-36 | TDC-窗扇框宽度 | N | P-03-02
P-03-02-37 | TDC-百叶间距 | N | P-03-02
P-03-02-38 | TDC-百叶片厚度 | N | P-03-02
P-03-02-39 | TDC-百叶片宽度 | N | P-03-02
P-03-02-40 | TDC-主体中偏移 | N | P-03-02
P-03-02-41 | TDC-横栏截面宽度 | N | P-03-02
P-03-02-42 | TDC-立柱与墙面距离 | N | P-03-02
P-03-02-43 | TDC-立柱截面宽度 | N | P-03-02
P-03-02-44 | TDC-实际梯段宽度 | N | P-03-02
P-03-02-45 | TDC-结构深度 | N | P-03-02
P-03-02-46 | TDC-实际梯面高度 | N | P-03-02
P-03-02-47 | TDC-实际踏板深度 | N | P-03-02
P-03-02-48 | TDC-最大踏面高度 | N | P-03-02
P-03-02-49 | TDC-最小踏板深度 | N | P-03-02
P-03-02-50 | TDC-最小梯段宽度 | N | P-03-02
P-03-02-51 | TDC-整体厚度 | N | P-03-02
P-03-02-52 | TDC-底坑深度 | N | P-03-02
P-03-02-53 | TDC-顶层层高 | N | P-03-02
P-03-02-54 | TDC-机房层高 | N | P-03-02
P-03-02-55 | TDC-集水井宽度 | N | P-03-02
P-03-02-56 | TDC-孔径 | N | P-03-02
P-03-02-57 | TDC-孔距 | N | P-03-02 | 排水泵 | 10.0 | mm | 排水泵安装参数；
P-03-02-58 | TDC-洞高 | N | P-03-02
P-03-02-59 | TDC-集水井长度 | N | P-03-02
P-03-02-60 | TDC-集水井进水口宽度 | N | P-03-02
P-03-02-61 | TDC-集水井进水口长度 | N | P-03-02
P-03-02-62 | TDC-洞口宽 | N | P-03-02
P-03-02-63 | TDC-轮廓偏移 | N | P-03-02
P-03-02-64 | TDC-轮廓厚度 | N | P-03-02
P-03-02-65 | TDC-轮廓宽度 | N | P-03-02
P-03-02-66 | TDC-排风口径 | N | P-03-02
P-03-02-67 | TDC-接口直径 | N | P-03-02
P-03-02-68 | TDC-管件直径1 | N | P-03-02 | 三通、四通等水暖管件
P-03-02-69 | TDC-管件直径2 | N | P-03-02 | 三通、四通等水暖管件
P-03-02-70 | TDC-管件直径3 | N | P-03-02 | 三通、四通等水暖管件
P-03-02-71 | TDC-管件直径4 | N | P-03-02 | 三通、四通等水暖管件
P-03-02-72 | TDC-管件角度1 | N | P-03-02
P-03-02-73 | TDC-管件角度2 | N | P-03-02
P-03-02-74 | TDC-管件外径1 | N | P-03-02
P-03-02-75 | TDC-管件外径2 | N | P-03-02
P-03-02-76 | TDC-管件外径3 | N | P-03-02
P-03-02-77 | TDC-管件外径4 | N | P-03-02
P-03-02-78 | TDC-管件长度1 | N | P-03-02
P-03-02-79 | TDC-管件长度2 | N | P-03-02
P-03-02-80 | TDC-管件宽度1 | N | P-03-02
P-03-02-81 | TDC-管件宽度2 | N | P-03-02
P-03-02-82 | TDC-管件宽度3 | N | P-03-02
P-03-02-83 | TDC-管件宽度4 | N | P-03-02
P-03-02-84 | TDC-管件宽度5 | N | P-03-02
P-03-02-85 | TDC-管件高度1 | N | P-03-02
P-03-02-86 | TDC-管件高度2 | N | P-03-02
P-03-02-87 | TDC-管件高度3 | N | P-03-02
P-03-02-88 | TDC-管件高度4 | N | P-03-02
P-03-02-89 | TDC-管件高度5 | N | P-03-02
P-03-02-90 | TDC-仪表长度 | N | P-03-02
P-03-02-91 | TDC-表盘直径 | N | P-03-02
P-03-02-92 | TDC-表盘厚度 | N | P-03-02
P-03-02-93 | TDC-中间管径 | N | P-03-02
P-03-02-94 | TDC-间距 | N | P-03-02
P-03-02-95 | TDC-边框厚度 | N | P-03-02 | 显示屏 | 5、10、20、50mm等 | mm | 属于设备本身参数，主要针对拼接屏，体现在整体屏幕的显示效果。
P-03-02-96 | TDC-进风口宽度 | N | P-03-02
P-03-02-97 | TDC-进风口高度 | N | P-03-02
P-03-02-98 | TDC-出风口宽度 | N | P-03-02
P-03-02-99 | TDC-出风口高度 | N | P-03-02
P-03-02-100 | TDC-开孔直径 | N | P-03-02
P-03-02-101 | TDC-开孔长度 | N | P-03-02
P-03-02-102 | TDC-开孔宽度 | N | P-03-02
P-03-02-103 | TDC-冷媒管液管管径 | N | P-03-02
P-03-02-104 | TDC-冷媒管气管管径 | N | P-03-02
P-03-02-105 | TDC-喉口高度 | N | P-03-02
P-03-02-106 | TDC-喉口宽度 | N | P-03-02
P-03-02-107 | TDC-喉口直径 | N | P-03-02
P-03-02-108 | TDC-偏移高度 | N | P-03-02
P-03-02-109 | TDC-偏移宽度 | N | P-03-02
P-03-02-110 | TDC-接管高度 | N | P-03-02
P-03-02-111 | TDC-接管宽度 | N | P-03-02
P-03-02-112 | TDC-接管宽度1 | N | P-03-02
P-03-02-113 | TDC-接管宽度2 | N | P-03-02
P-03-02-114 | TDC-接管宽度3 | N | P-03-02
P-03-02-115 | TDC-接管宽度4 | N | P-03-02
P-03-02-116 | TDC-接管宽度5 | N | P-03-02
P-03-02-117 | TDC-接管直径 | N | P-03-02
P-03-02-118 | TDC-接管直径1 | N | P-03-02
P-03-02-119 | TDC-接管直径2 | N | P-03-02
P-03-02-120 | TDC-接管直径3 | N | P-03-02
P-03-02-121 | TDC-接管直径4 | N | P-03-02
P-03-02-122 | TDC-接管直径5 | N | P-03-02
P-03-02-123 | TDC-管件偏移宽度 | N | P-03-02
P-03-02-124 | TDC-管件偏移高度 | N | P-03-02
P-03-02-125 | TDC-管件偏移高度1 | N | P-03-02
P-03-02-126 | TDC-管件偏移高度2 | N | P-03-02
P-03-02-127 | TDC-起点标高偏移 | N | P-03-02
P-03-02-128 | TDC-终点标高偏移 | N | P-03-02
P-03-02-129 | TDC-底座直径 | N | P-03-02
P-03-02-130 | TDC-底座边长 | N | P-03-02
P-03-02-131 | TDC-顶部半径 | N | P-03-02
P-03-02-132 | TDC-底部半径 | N | P-03-02
P-03-02-133 | TDC-根部厚度 | N | P-03-02
P-03-02-134 | TDC-止水钢板宽度 | N | P-03-02
P-03-02-135 | TDC-止水钢板厚度 | N | P-03-02
P-03-02-136 | TDC-底盒高度 | N | P-03-02
P-03-02-137 | TDC-底盒宽度 | N | P-03-02
P-03-02-138 | TDC-底盒厚度 | N | P-03-02
P-03-02-139 | TDC-探测距离 | N | P-03-02 | 红外微波双鉴探测器 | 8、12、14等 | m | 属于设备本身参数，设备能感知、识别的最大距离。如:摄像机、双鉴探测器、对射、读卡器等。
P-03-02-140 | TDC-超灌高度 | N | P-03-02 | 结构灌注桩 | 0.5-1.0 | m | 由于水下浇筑砼，桩头的混凝土与泥浆混合部分的浮浆达不到质量要求，故在砼浇筑时比设计桩长多浇筑一段高度，后期凿除，超过设计桩长部分的长度称为超灌高度。
P-03-02-141 | TDC-飘板外飘长度 | N | P-03-02 | 悬挑板 | 600.0 | mm | 用于结构专业飘板具体类别识别和计算
P-03-02-142 | TDC-上飘板外飘长度 | N | P-03-02 | 悬挑板 | 500.0 | mm | 用于结构专业飘板具体类别识别和计算
P-03-02-143 | TDC-下飘板外飘长度 | N | P-03-02 | 悬挑板 | 1200.0 | mm | 用于结构专业飘板具体类别识别和计算
P-03-02-144 | TDC-计算高度 | N | P-03-02 | 矮墙等 | 600.0 | mm | 用于结构专业特殊线脚具体类别识别和计算
P-03-02-145 | TDC-屋面防水外侧上翻高度 | N | P-03-02 | 屋面构造 | 300.0 | mm | 屋面防水层遇建筑外缘墙时沿墙面翻起高度
P-03-02-146 | TDC-屋面防水内侧上翻高度 | N | P-03-02 | 屋面构造 | 300.0 | mm | 屋面防水层遇非外缘墙时沿墙面翻起高度
P-03-02-147 | TDC-房心回填高度 | N | P-03-02 | 楼地面构造 | 1200.0 | mm | 主楼地下室结构顶板顶到地坪底（或垫层底）的距离
P-03-02-148 | TDC-饰面层高度 | N | P-03-02 | 车库区墙柱面装饰 | 100.0 | mm | 墙柱面的饰面层高度与底层抹灰高度不一致时，根据相关资料确定的饰面层高度
P-03-02-149 | TDC-面板高度 | N | P-03-02 | 配电箱箱盖 | 600.0 | mm | 住宅户内强弱电箱等配电箱的箱盖高度描述
P-03-02-150 | TDC-面板宽度 | N | P-03-02 | 配电箱箱盖 | 600.0 | mm | 住宅户内强弱电箱等配电箱的箱盖宽度描述
P-03-02-151 | TDC-面板厚度 | N | P-03-02 | 配电箱箱盖 | 600.0 | mm | 住宅户内强弱电箱等配电箱的箱盖厚度描述
P-03-02-152 | TDC-芯板厚度 | N | P-03-02 | 多材质大堂门 | 6.0 | mm | 描述门芯板的厚度
P-03-02-153 | TDC-框架底厚度 | N | P-03-02 | 多材质大堂门 | 2.0 | mm | 描述门框架底（骨架）的厚度
P-03-02-154 | TDC-线径 | N | P-03-02 | 电气系统 | 2、4、10等 | mm | 线缆的直径
P-03-02-155 | TDC-线管管径 | N | P-03-02 | 电气系统 | 20、40、100等 | mm | 线管的直径（外径）
P-03-02-156 | TDC-防水层翻起高度 | N | P-03-02 | 屋面、楼地面等构造 | 300.0 | mm | 屋面、卫生间、厨房等防水层翻起高度
P-03-03 | TDC-面积类尺寸参数 | Y | P-03
P-03-03-01 | TDC-计算面积 | N | P-03-03 | 楼层板面积 | 10.0 | mm | 无
P-03-03-02 | TDC-面积系数 | N | P-03-03 | 面积对象 | 1、0.5、0 | 无 | 对面积对象描述某些系数的通用属性名，如使用面积系数飘窗为0、外部阳台为0.5等。
P-03-03-03 | TDC-有效通风面积 | N | P-03-03
P-03-03-04 | TDC-窗可开启面积 | N | P-03-03
P-03-03-05 | TDC-窗面积 | N | P-03-03
P-03-03-06 | TDC-截面积 | N | P-03-03 | 电气系统 | 2.5、4、16等 | mm² | 线缆截面面积
P-03-04 | TDC-体积类尺寸参数 | Y | P-03
P-03-04-01 | TDC-计算体积 | N | P-03-04 | 具有体积需要计算的构件 | 500.0 | m³
P-03-04-02 | TDC-容积 | N | P-03-04 | 电气系统 | 100、200、300等 | mm³、m³等 | 一个物体能容纳物体的体积
P-03-05 | TDC-角度类尺寸参数 | Y | P-03
P-03-05-01 | TDC-曲率 | N | P-03-05 | 风管弯头 | 1.0 | mm | 设计选型计算数据；
P-03-05-02 | TDC-角度 | N | P-03-05 | 三通等 | 45.0 | ° | 设备自身物理参数，设计选型依据；
P-03-05-03 | TDC-坡度 | N | P-03-05 | 坡道 | 2%、5% | °
P-03-05-04 | TDC-探测角度 | N | P-03-05 | 红外微波双鉴探测器 | 120、180、360度等 | ° | 属于设备本身参数，设备能感知、识别的最大角度。
P-03-06 | TDC-组合尺寸参数 | Y | P-03
P-03-06-01 | TDC-二维尺寸 | N | P-03-06 | 门、窗、瓷砖 | 1200x1700、600x800 | mm | 所有长x宽、长x高、宽x高等二维尺寸的描述
P-03-06-02 | TDC-三维尺寸 | N | P-03-06 | 砌块、标准砖 | 240x115x53 | mm | 长x宽x高等三维尺寸的描述
P-03-06-03 | TDC-井道净尺寸 | N | P-03-06
P-03-06-04 | TDC-芯板尺寸 | N | P-03-06 | 多材质大堂门 | 1800x2100 | mm | 描述门芯板的二维尺寸
P-03-07 | TDC-龙骨尺寸参数 | Y | P-03
P-03-07-01 | TDC-龙骨宽度A | N | P-03-07 | 龙骨 | 75 | mm | 描述龙骨宽度
P-03-07-02 | TDC-龙骨高度T1 | N | P-03-07 | 龙骨 | 48 | mm | 描述龙骨单侧或整体高度
P-03-07-03 | TDC-龙骨高度T2 | N | P-03-07 | 龙骨 | 45 | mm | 描述龙骨单侧高度，适用于多尺寸要求龙骨
P-04 | TDC-材质和材料参数 | Y
P-04-01 | TDC-表面描述 | Y | P-04
P-04-01-01 | TDC-颜色 | N | P-04-01 | 涂料等 | 黄色 | 无 | 主色系，红黄灰白咖等
P-04-01-02 | TDC-质感 | N | P-04-01 | 窗、石材等 | 磨砂、荔枝面、光面 | 无 | 面状构件或材料的表面处理
P-04-01-03 | TDC-表面样式 | N | P-04-01 | 仿砂岩砖等 | 卡麦金、黄金麻、芝麻灰 | 无 | 所有面状效果类的纹样描述，如卡麦金，黄金麻，芝麻灰
P-04-01-04 | TDC-形式样式 | N | P-04-01 | 格栅等 | 方形、三角形 | 无
P-04-01-05 | TDC-门框表面样式 | N | P-04-01 | 多材质大堂门 | 氟碳喷漆、不锈钢饰面等 | 无 | 描述门框架的表面样式
P-04-01-06 | TDC-芯板表面样式 | N | P-04-01 | 多材质大堂门 | 清玻璃 | 无 | 描述门芯板的表面样式
P-04-01-07 | TDC-框架底表面样式 | N | P-04-01 | 多材质大堂门 | 热镀锌、冷镀锌等 | 无 | 描述门框架底（骨架）的表面样式
P-04-02 | TDC-整体描述 | Y | P-04
P-04-02-01 | TDC-物理材质 | N | P-04-02 | 门、窗等 | 钢、木、铝合金、PVC、PPR等 | 无 | 描述构件的物理材质
P-04-02-02 | TDC-材质细分 | N | P-04-02 | 具体构件 | 304不锈钢、Q235 | 无 | 属性“物理材质”的再细分情况，如：304不锈钢、榉木等
P-04-02-03 | TDC-容重 | N | P-04-02 | 土等 | 100.0 | N/m³，kN/ m³ | 单位容积内物体的重量
P-04-02-04 | TDC-克重 | N | P-04-02 | 织物，如土工布 | 100-1000等 | g/m² | 每平方米织物的重量
P-04-02-05 | TDC-砼强度等级 | N | P-04-02 | 混凝土 | C15到C80等14个等级 | 无 | 指混凝土的抗压强度等级，用符号C与立方体抗压强度标准值（以N/mm²或MPa计）表示。
P-04-02-06 | TDC-抗渗等级 | N | P-04-02 | 混凝土 | 6.0 | P | 混凝土的抗渗等级
P-04-02-07 | TDC-耐火极限 | N | P-04-02 | 填充墙 | 1.0 | h | 无
P-04-02-08 | TDC-材质球名称 | N | P-04-02
P-04-02-09 | TDC-材料转换系数 | N | P-04-02 | 砂石配比混凝土转换率 | 0.8、0.9等 | % | 材料配比组合百分比
P-04-02-10 | TDC-损耗率 | N | P-04-02 | 瓷砖消耗损耗 | 20%、30%等 | % | 材料周转、正常适用损耗百分比
P-04-02-11 | TDC-玻璃参数 | N | P-04-02
P-04-02-12 | TDC-装修材料序号 | N | P-04-02
P-04-02-13 | TDC-装修材料代号 | N | P-04-02
P-04-02-14 | TDC-装修材料名称 | N | P-04-02
P-04-02-15 | TDC-主体材质 | N | P-04-02
P-04-02-16 | TDC-底座材质 | N | P-04-02
P-04-02-17 | TDC-材料强度等级 | N | P-04-02
P-04-02-18 | TDC-面板材质 | N | P-04-02
P-04-02-19 | TDC-接线盒材质 | N | P-04-02
P-04-02-20 | TDC-玻璃配置 | N | P-04-02 | 玻璃 | 6G+12Ar+low-e6G、5G+1.52pvT+5 | 无 | 例如6G+12Ar+low-e6（内玻厚度钢化+中空厚度氩气+外玻内镀膜外玻厚度）、5G+1.52pvT+5（内玻厚度钢化+夹胶+外玻厚度）
P-04-02-21 | TDC-玻璃透光率 | N | P-04-02 | 玻璃 | 0.82 | 无 | 透过透明或半透明体的光通量与其入射光通量的百分率。玻璃的反射率+吸收率+透光率等于100%。普通采光玻璃的透光率平均来说略高于80%
P-04-02-22 | TDC-梃材质 | N | P-04-02
P-04-02-23 | TDC-框架材质 | N | P-04-02
P-04-02-24 | TDC-门板材质 | N | P-04-02
P-04-02-25 | TDC-固定扇材质 | N | P-04-02
P-04-02-26 | TDC-开启扇材质 | N | P-04-02
P-04-02-27 | TDC-下亮材质 | N | P-04-02
P-04-02-28 | TDC-百叶片材质 | N | P-04-02
P-04-02-29 | TDC-栏杆材质 | N | P-04-02
P-04-02-30 | TDC-楼梯形式 | N | P-04-02
P-04-02-31 | TDC-整体式材质 | N | P-04-02
P-04-02-32 | TDC-篦子材质 | N | P-04-02
P-04-02-33 | TDC-风机材质 | N | P-04-02
P-04-02-34 | TDC-砌块强度等级 | N | P-04-02 | 砌块墙 | A1.0、A2.0、A2.5、A3.5、A5.0、A7.5、A10 |  | 加气混凝土砌块设备强度等级，可填以A开头的七个级别
P-04-02-35 | TDC-抗震等级 | N | P-04-02 | 结构构件 | 一级、二级 | 无 | 抗震等级是设计部门依据国家有关规定，按“建筑物重要性分类与设防标准”，根据设防类别、结构类型、烈度和房屋高度四个因素确定，而采用不同抗震等级进行的具体设计。以钢筋混凝土框架结构为例，抗震等级划分为一级至四级，以表示其很严重、严重、较严重及一般的四个级别
P-04-02-36 | TDC-玻璃材质 | N | P-04-02 | 门等 | 磨砂玻璃 | 无 | 描述门玻璃材质
P-04-02-37 | TDC-门框材质 | N | P-04-02 | 门 | 不锈钢 | 无 | 描述门框材质
P-04-02-38 | TDC-门套材质 | N | P-04-02 | 门（门套） | 不锈钢 | 无 | 描述门套材质
P-04-02-39 | TDC-砂浆强度等级 | N | P-04-02 | 砂浆 | M5、M7.5、M10、M15、M20、M25、M30 | 无 | 描述水泥砂浆的强度等级，以边长为70.7mm的立方体试块，按标准养护条件养护至28的抗压强度平均值而确定的。
P-04-02-40 | TDC-芯板材质 | N | P-04-02 | 多材质大堂门 | 玻璃 | 无 | 描述门芯板的材质
P-04-02-41 | TDC-框架底材质 | N | P-04-02 | 多材质大堂门 | 不锈钢、碳素钢等 | 无 | 描述门框架底（骨架）的材质
P-04-02-42 | TDC-密度 | N | P-04-02 | 金属 | 7.85克/立方厘米 | 无 | 描述物料的材质密度
P-04-02-43 | TDC-钢筋 | N | P-04-02 | 钢筋型号 | 2φ18 | 无 | 描述构件配筋信息
P-05 | TDC-设备参数 | Y
P-05-01 | TDC-电压 | N | P-05 | 电器 | 36、220、380等 | V | 电气设备额定电压，常用数值基本固定，如36V、220V、380V
P-05-02 | TDC-电流 | N | P-05 | 电器 | 100、1000等 | A | 电气设备额定电流，数值不固定，依据计算所得
P-05-03 | TDC-功率因数 | N | P-05 | 电器 | 0.8、0.9等 | 无 | 交流电路有功功率对视在功率的比值。有效值小于等于1，用户电器设备在一定电压和功率下，该值越高效益越好，发电设备越能充分利用。
P-05-04 | TDC-光源数量 | N | P-05 | 灯具 | 1、2、3等 | 无 | 区分灯具光源数量的参数
P-05-05 | TDC-色温 | N | P-05 | 灯具 | 6000.0 | K | 区分灯具光源色调的参数，如6000K为冷白光
P-05-06 | TDC-极数 | N | P-05 | 插座 | 1、2、3等 | 无 | 插座描述参数，如二极、三极，指插孔个数
P-05-07 | TDC-照度 | N | P-05 | 灯具 | 1、2，10000、20000 | lx，ph | 全称光照强度，指单位面积上所接受可见光的能量
P-05-08 | TDC-功率 | N | P-05 | 变压器等 | 500、630等 | kVA | 电气设备单位时间内所做的功，直接体现为用电量的多少
P-05-09 | TDC-风量 | N | P-05 | 轴流风机 | 4000.0 | m³/h | 设备计算选型参数，风机自身物理参数；
P-05-10 | TDC-全压 | N | P-05 | 轴流风机 | 500.0 | Pa | 设备计算选型参数，风机自身物理参数；
P-05-11 | TDC-效率 | N | P-05 | 轴流风机等 | 0.8 | 无 | 设备参数，有效做功与消耗能量的比值
P-05-12 | TDC-转速 | N | P-05 | 轴流风机等 | 1400.0 | rps（转/秒），rpm（转/分） | 做圆周运动的物体单位时间内沿圆周绕圆心转过的圈数。
P-05-13 | TDC-质量 | N | P-05 | 轴流风机 | 50.0 | Kg | 设备自身物理参数；
P-05-14 | TDC-噪声 | N | P-05 | 轴流风机 | 82.0 | dT | 设备自身物理参数，设计选型依据；
P-05-15 | TDC-余压 | N | P-05 | 轴流风机 | 300.0 | Pa | 设备自身物理参数，设计选型依据；
P-05-16 | TDC-压力 | N | P-05 | 给水法兰阀门 | 200.0 | Pa | 设计选型计算数据；
P-05-17 | TDC-温度 | N | P-05 | 塑料管等 | 25.0 | °C，K | 表示物体冷热程度的物理量
P-05-18 | TDC-临时配电箱等级 | N | P-05 | 临时配电箱 | 一级、二级、三级 | 无 | 用于施工现场及户外临时用电的配电箱（柜）的等级描述
P-05-19 | TDC-压力等级 | N | P-05
P-05-20 | TDC-压降 | N | P-05
P-05-21 | TDC-流量 | N | P-05
P-05-22 | TDC-测量上限 | N | P-05
P-05-23 | TDC-测量下限 | N | P-05
P-05-24 | TDC-调压范围 | N | P-05
P-05-25 | TDC-最大流量 | N | P-05
P-05-26 | TDC-灭火级别 | N | P-05
P-05-27 | TDC-灭火剂 | N | P-05
P-05-28 | TDC-充装量 | N | P-05
P-05-29 | TDC-设计扬程 | N | P-05
P-05-30 | TDC-设计流量 | N | P-05
P-05-31 | TDC-额定转速 | N | P-05
P-05-32 | TDC-保护半径 | N | P-05
P-05-33 | TDC-K系数 | N | P-05
P-05-34 | TDC-阻力损失 | N | P-05
P-05-35 | TDC-消声量 | N | P-05
P-05-36 | TDC-载重量 | N | P-05
P-05-37 | TDC-速度 | N | P-05
P-05-38 | TDC-通风口常年平均风速 | N | P-05
P-05-39 | TDC-制冷量 | N | P-05
P-05-40 | TDC-制热量 | N | P-05
P-05-41 | TDC-电辅制热量 | N | P-05
P-05-42 | TDC-制热功率 | N | P-05
P-05-43 | TDC-能效比 | N | P-05
P-05-44 | TDC-测量范围 | N | P-05
P-05-45 | TDC-通风率 | N | P-05
P-05-46 | TDC-喉口风速 | N | P-05
P-05-47 | TDC-动作温度 | N | P-05 | 防火阀 | 70、280等 | ° | 设备自身物理参数，设计选型依据；
P-05-48 | TDC-风量调节 | N | P-05 | 防火阀 | 1、2、3 | 无 | 风量调节；
P-05-49 | TDC-远程复位 | N | P-05 | 防火阀 | 是、“空置” | 无 | 消防要求；
P-05-50 | TDC-信号反馈 | N | P-05 | 防火阀 | 是、“空置” | 无 | 信号反馈，消防电气控制需求；
P-05-51 | TDC-风机连锁 | N | P-05 | 防火阀 | 是、“空置” | 无 | 风机连锁控制，消防电气控制需求；
P-05-52 | TDC-设备形式 | N | P-05
P-05-53 | TDC-外形 | N | P-05
P-05-54 | TDC-风口形式 | N | P-05
P-05-55 | TDC-制冷温度交换效率 | N | P-05 | 全热交换设备 | 0.8 | 无 | 显热回收效率
P-05-56 | TDC-制热温度交换效率 | N | P-05 | 全热交换设备 | 0.8 | 无 | 显热回收效率
P-05-57 | TDC-制冷焓交换效率 | N | P-05 | 全热交换设备 | 0.8 | 无 | 显热+潜热交换的效率，也就是全热交换效率
P-05-58 | TDC-制热焓交换效率 | N | P-05 | 全热交换设备 | 0.8 | 无 | 显热+潜热交换的效率，也就是全热交换效率
P-05-59 | TDC-冷媒类型 | N | P-05 | 暖通设备 | R22、R410A、R32、R290 | 无 | 制冷剂的种类
P-05-60 | TDC-光通量 | N | P-05 | 照明设备 | 1200lm | lm | 单位时间内光流量
P-05-61 | TDC-光束角 | N | P-05 | 照明设备 | 90°、泛光 | °或无（文本格式） | 光源或是灯具发出光束的角度，或泛光
P-05-62 | TDC-显色性 | N | P-05 | 照明设备 | 97Ra | Ra | 光源对物体颜色呈现的程度
P-05-63 | TDC-阻力系数 | N | P-05 | 暖通设备 | 0.5 | 无 | 流体有相对运动时，物体受到流体的阻力。
P-05-64 | TDC-载流量 | N | P-05 | 电气系统 | 100、200、300等 | A | 导体能够连续承载而不致使其稳定温度超过规定值的最大电流
P-05-65 | TDC-额定功率 | N | P-05 | 电气系统 | 100、200、300等 | W、kW | 电气设备正常工作时的功率
P-05-66 | TDC-有功功率 | N | P-05 | 电气系统 | 100、200、300等 | W、kW | 单位时间内实际发出或消耗的交流电能量，是周期内的平均功率
P-05-67 | TDC-无功功率 | N | P-05 | 电气系统 | 100、200、300等 | W、kW | 在具有电抗的交流电路中，电场或磁场在一周期的一部分时间内从电源吸收能量，另一部分时间则释放能量，在整个周期内平均功率是零，但能量在电源和电抗元件（电容、电感）之间不停地交换。交换率的最大值即为“无功功率”
P-05-68 | TDC-容量 | N | P-05 | 电气系统 | 100、200、300等 | kg、mL等 | 指一个物体的容积大小
P-05-69 | TDC-计算负荷 | N | P-05 | 电气系统 | 100、200、300等 | W、kW | 一条输电线路或一个用电单位所能承载的总功率
P-05-70 | TDC-持续时间 | N | P-05 | 电气系统 | 1、2、3等； | 秒、分、时等 | 持续保持某一状态或功能的时间
P-05-71 | TDC-位数 | N | P-05 | 电气系统 | 1、2、3等； |  | 开关描述参数，如一位、二位
P-06 | TDC-类型描述 | Y
P-06-01 | TDC-类型编号 | Y | P-06
P-06-01-01 | TDC-编号 | N | P-06-01
P-06-01-02 | TDC-回路编号 | N | P-06-01 | 开关 | 1、2、3等 | 无 | 电气系统设计人为划分的编号，用以区分不同回路
P-06-01-03 | TDC-设备编号 | N | P-06-01 | 配电柜 | 1、2、3等 | 无 | 区分设备的人为编号
P-06-01-04 | TDC-设备型号 | N | P-06-01 | 轴流风机 | JYSF14-3 | 无 | 设备代码，风机选型依据；
P-06-01-05 | TDC-柱编号 | N | P-06-01 | 柱 | KZ、TZ | 无
P-06-01-06 | TDC-梁编号 | N | P-06-01 | 梁 | KL、L | 无
P-06-01-07 | TDC-板编号 | N | P-06-01 | 板 |  | 无 | 原结构模型板编号统一改用TDC-编号，板编号暂不再使用
P-06-01-08 | TDC-门窗编号 | N | P-06-01
P-06-01-09 | TDC-构件编号 | N | P-06-01
P-06-01-10 | TDC-踏板/梯面起始编号 | N | P-06-01
P-06-01-11 | TDC-桩编号 | N | P-06-01
P-06-01-12 | TDC-承台编号 | N | P-06-01
P-06-01-13 | TDC-条形基础编号 | N | P-06-01
P-06-01-14 | TDC-独立基础编号 | N | P-06-01
P-06-01-15 | TDC-灭火器型号 | N | P-06-01
P-06-01-16 | TDC-楼梯编号 | N | P-06-01 |  |  |  | 用于对楼梯组编号
P-06-02 | TDC-类型类别 | Y | P-06
P-06-02-01 | TDC-系统类型 | N | P-06-02 | 电气系统、智能化系统 | 电气系统、智能化系统 | 无 | 电气设备、器件所属的系统，如灯具属于照明系统，照明系统属于电气系统
P-06-02-02 | TDC-子系统类型 | N | P-06-02
P-06-02-03 | TDC-规格 | N | P-06-02 | 余压阀、材质球 | 根据具体需要填写 | 无 | 设备选型依据；
P-06-02-04 | TDC-系统归类 | N | P-06-02 | 采暖系统 | 采暖系统 | 无 | 系统分类；
P-06-02-05 | TDC-防火等级 | N | P-06-02 | 门、窗等 | 甲、乙、丙 | 无
P-06-02-06 | TDC-梯段类型 | N | P-06-02
P-06-02-07 | TDC-光源类别 | N | P-06-02 | 灯具 | 白炽灯、LED等 | 无 | 区分灯具光源种类的参数
P-06-02-08 | TDC-水泵类型 | N | P-06-02 | 水泵 | 立式、卧式 | 无
P-06-02-09 | TDC-风机类型 | N | P-06-02 | 风机 | 分离式、轴流式 | 无
P-06-02-10 | TDC-结构型式 | N | P-06-02
P-06-02-11 | TDC-内衬类型 | N | P-06-02
P-06-02-12 | TDC-流体类型 | N | P-06-02
P-06-02-13 | TDC-灯管类型 | N | P-06-02
P-06-02-14 | TDC-输入端口 | N | P-06-02 | NVR、交接机 | TNC、网口、莲花头等 | 无 | 属于设备物理接口
P-06-02-15 | TDC-输出端口 | N | P-06-02 | NVR、交接机 | HDMI、VGA等 | 无 | 属于设备物理接口
P-06-02-16 | TDC-空间类型 | N | P-06-02 | / | 面积对象 | 无
P-06-02-17 | TDC-面积类型 | N | P-06-02 | / | 总建筑面积 | 无
P-06-02-18 | TDC-喷头类型 | N | P-06-02
P-06-02-19 | TDC-隔热层类型 | N | P-06-02
P-06-02-20 | TDC-变径 | N | P-06-02 | 接头 | 同心、偏心 | 无
P-06-02-21 | TDC-平台类型 | N | P-06-02
P-06-02-22 | TDC-是否防爆 | N | P-06-02 | 风机 | 是、“空置” | 无
P-06-02-23 | TDC-主机种类 | N | P-06-02 | 柱 | 分区域、集中 | 无
P-06-02-24 | TDC-防护等级 | N | P-06-02 | 配电柜 | IP56、IP45等 | IP | IP防护等级，首数字指防止固体异物进入等级，后数字指防止液体进入等级
P-06-02-25 | TDC-电线规格 | N | P-06-02 | 电线 | RVS、RVV等 | mm² | 对电线绝缘材质、数量、规格描述
P-06-02-26 | TDC-电缆规格 | N | P-06-02 | 电缆 | YJV 、KVV等 | mm² | 对电缆绝缘材质、芯数、规格描述
P-06-02-27 | TDC-灭火器类型 | N | P-06-02
P-06-02-28 | TDC-对讲分机类型 | N | P-06-02
P-06-02-29 | TDC-面板类型 | N | P-06-02
P-06-02-30 | TDC-构件细分 | N | P-06-02 | 装修构件等 | 门槛石、窗台石、波打线等 | 无 | 装修专业地砖、石材等装修构件的细分内容，如：门槛石、窗台石、波打线等
P-06-02-31 | TDC-构件类型 | N | P-06-02 | 机电构件 | 圆形换气扇、加厚等 | 无 | 描述机电专业构件所采用族的类型、类型里某种具体方式的补充
P-06-02-32 | TDC-材料业务细分 | N | P-06-02 | 瓷砖、涂料等构件 | 无机涂料体系 | 无 | 材料业务需要的对瓷砖、涂料等构件的材料更为详细的分类描述
P-06-02-33 | TDC-防火门分类 | N | P-06-02 | 门 | 木制防火门 | 无 | 描述防火门分类
P-06-02-34 | TDC-是否车库 | N | P-06-02 | 用于标记用于车库空间、设备用房的构件 | 是、“空置” | 无 | 对用于车库空间、设备用房的构件描述为“是”
P-06-02-35 | TDC-模板类型 | N | P-06-02 | 现浇混凝土构件 | 木模板、塑料模板、铝合金模板等 | 无 | 混凝土成型的模具及相应的支撑体系，常用按材料分木模板、塑料模板、铝合金模板等
P-06-02-36 | TDC-线管类型 | N | P-06-02 | 电气系统 | PVC、KTG、JDG等 | 无 | 线管的种类、规格、材质等
P-06-03 | TDC-类型方式 | Y | P-06
P-06-03-01 | TDC-开启方式 | N | P-06-03 | 门、床 | 平开、推拉、上悬、下悬、折叠、双开、旋转、上翻 | 无 | 门窗的开启方式
P-06-03-02 | TDC-关闭方式 | N | P-06-03
P-06-03-03 | TDC-是否防盗 | N | P-06-03 | 门 | 是、“空置” | 无 | 目前只用于门，用于定义该构件是否为防盗门，防盗门则属性值为“是”，非防盗门则属性值置空
P-06-03-04 | TDC-向内开启 | N | P-06-03
P-06-03-05 | TDC-向外开启 | N | P-06-03
P-06-03-06 | TDC-外框是否开口铣切 | N | P-06-03
P-06-03-07 | TDC-边框是否开口铣切 | N | P-06-03
P-06-03-08 | TDC-控制方式 | N | P-06-03 | 开关 | 声光、红外、微波等 | 无 | 感应开关及自带感应灯具的控制方式，如声光控开关、微波感应灯具等
P-06-03-09 | TDC-安装方式 | N | P-06-03 | 轴流风机等安装设备 | 吊装 | 无 | 描述设备的安装方式
P-06-03-10 | TDC-减震方式 | N | P-06-03 | 轴流风机 | 橡胶减震 | 无 | 风机减震方式，物理性质；
P-06-03-11 | TDC-传动方式 | N | P-06-03 | 轴流风机 | 电机直联 | 无 | 设备自身物理参数；
P-06-03-12 | TDC-气流方向 | N | P-06-03 | 轴流风机 | 离心式 | 无 | 风机分类；
P-06-03-13 | TDC-连接方式 | N | P-06-03 | 塑料管 | 热熔 | 无 | 设备物理性质连接方式；
P-06-03-14 | TDC-是否虚拟 | N | P-06-03 | 所有构件 | 是、“空置” | 无 | 用于定义在模型中存在但只用于辅助模型搭建、专业之间重复或其他非实际存在的构件。虚拟构件属性值为“是”，非虚拟构件此属性置空
P-06-03-15 | TDC-砂浆配合比 | N | P-06-03 | 散水、找平层 | 1:2 | 无
P-06-03-16 | TDC-铺贴方式 | N | P-06-03 | 装修使用的砖、石材等 | 平铺、点铺、斜铺、“空置”等 | 无
P-06-03-17 | TDC-是否人防 | N | P-06-03 | 门 | 是、“空置” | 无 | 目前只用于门，用于定义该构件是否为人防门，人防门则属性值为“是”，非人防门则属性值置空
P-06-03-18 | TDC-浇筑方式 | N | P-06-03 | 结构构件膨胀加强带 | “空置”（意为现浇）、后浇、间歇式浇筑 | 无 | 膨胀加强带需区分现浇、后浇、间歇式浇筑
P-06-03-19 | TDC-调光方式 | N | P-06-03 | 照明设备 | 不可转向 | 无 | 灯具的调光驱动方式
P-06-03-20 | TDC-敷设方式 | N | P-06-03 | 电气系统 | FC、CC、WC等 | 无 | 线缆的安装方式
P-06-03-21 | TDC-是否成套 | N | P-06-03 | 电气系统 | 是、“空置” | 无 | 定义配电箱类型
P-07 | TDC-角色描述 | Y
P-07-01 | TDC-设计专业 | N | P-07 | 填充墙 | 建筑、结构等 | 无 | 设计条线分判
P-07-02 | TDC-型号 | N | P-07 | 6FN2123M | 指钢材、设备型号。 | 无 | 指设备型号。厂家具体产品型号
P-07-03 | TDC-品牌 | N | P-07 | 蒙娜丽莎、若贝尔 |  | 无 | 厂家品牌，产品品牌
P-07-04 | TDC-厂家编码 | N | P-07 | 物料 | 飞利浦、西门子等 | 无 | 设备材料生产厂家编号，便于系统识别
P-07-05 | TDC-供货方式 | N | P-07 | 材料供货方 | 甲供、乙供等 | 无 | 材料由哪方采购提供
P-07-06 | TDC-施工方 | N | P-07 | 施工单位名称 | XX公司 | 无 | 施工单位名称
P-91 | TDC-构造各层预设属性 | Y |  |  |  |  | 专指构造分类编码中构造的分层
P-91-01 | TDC-构造内容 | N | P-91
P-91-02 | TDC-构造层序 | N | P-91
P-91-03 | TDC-土层 | N | P-91
P-91-04 | TDC-基层-材料 | N | P-91
P-91-05 | TDC-基层-厚度 | N | P-91
P-91-06 | TDC-基层-做法及要求 | N | P-91
P-91-07 | TDC-找坡层1-材料 | N | P-91
P-91-08 | TDC-找坡层1-厚度 | N | P-91
P-91-09 | TDC-找坡层1-做法及要求 | N | P-91
P-91-10 | TDC-找坡层2-材料 | N | P-91
P-91-11 | TDC-找坡层2-厚度 | N | P-91
P-91-12 | TDC-找坡层2-做法及要求 | N | P-91
P-91-13 | TDC-找平层1-材料 | N | P-91
P-91-14 | TDC-找平层1-厚度 | N | P-91
P-91-15 | TDC-找平层1-做法及要求 | N | P-91
P-91-16 | TDC-找平层2-材料 | N | P-91
P-91-17 | TDC-找平层2-厚度 | N | P-91
P-91-18 | TDC-找平层2-做法及要求 | N | P-91
P-91-19 | TDC-抗裂层1-材料 | N | P-91
P-91-20 | TDC-抗裂层1-厚度 | N | P-91
P-91-21 | TDC-抗裂层1-做法及要求 | N | P-91
P-91-22 | TDC-抗裂层2-材料 | N | P-91
P-91-23 | TDC-抗裂层2-厚度 | N | P-91
P-91-24 | TDC-抗裂层2-做法及要求 | N | P-91
P-91-25 | TDC-抗裂层3-材料 | N | P-91
P-91-26 | TDC-抗裂层3-厚度 | N | P-91
P-91-27 | TDC-抗裂层3-做法及要求 | N | P-91
P-91-28 | TDC-隔汽层-材料 | N | P-91
P-91-29 | TDC-隔汽层-厚度 | N | P-91
P-91-30 | TDC-隔汽层-做法及要求 | N | P-91
P-91-31 | TDC-隔音层-材料 | N | P-91
P-91-32 | TDC-隔音层-厚度 | N | P-91
P-91-33 | TDC-隔音层-做法及要求 | N | P-91
P-91-34 | TDC-刚性防水层-材料 | N | P-91
P-91-35 | TDC-刚性防水层-厚度 | N | P-91
P-91-36 | TDC-刚性防水层-做法及要求 | N | P-91
P-91-37 | TDC-涂料防水层-材料 | N | P-91
P-91-38 | TDC-涂料防水层-厚度 | N | P-91
P-91-39 | TDC-涂料防水层-做法及要求 | N | P-91
P-91-40 | TDC-卷材防水层-材料 | N | P-91
P-91-41 | TDC-卷材防水层-厚度 | N | P-91
P-91-42 | TDC-卷材防水层-做法及要求 | N | P-91
P-91-43 | TDC-保温层-材料 | N | P-91
P-91-44 | TDC-保温层-厚度 | N | P-91
P-91-45 | TDC-保温层-做法及要求 | N | P-91
P-91-46 | TDC-隔离层-材料 | N | P-91
P-91-47 | TDC-隔离层-厚度 | N | P-91
P-91-48 | TDC-隔离层-做法及要求 | N | P-91
P-91-49 | TDC-保护层-材料 | N | P-91
P-91-50 | TDC-保护层-厚度 | N | P-91
P-91-51 | TDC-保护层-做法及要求 | N | P-91
P-91-52 | TDC-排水层-材料 | N | P-91
P-91-53 | TDC-排水层-厚度 | N | P-91
P-91-54 | TDC-排水层-做法及要求 | N | P-91
P-91-55 | TDC-过滤层-材料 | N | P-91
P-91-56 | TDC-过滤层-厚度 | N | P-91
P-91-57 | TDC-过滤层-做法及要求 | N | P-91
P-91-58 | TDC-回填土层-材料 | N | P-91
P-91-59 | TDC-回填土层-厚度 | N | P-91
P-91-60 | TDC-回填土层-做法及要求 | N | P-91
P-91-61 | TDC-垫层-材料 | N | P-91
P-91-62 | TDC-垫层-厚度 | N | P-91
P-91-63 | TDC-垫层-做法及要求 | N | P-91
P-91-64 | TDC-龙骨-材料 | N | P-91
P-91-65 | TDC-龙骨-厚度 | N | P-91
P-91-66 | TDC-龙骨-做法及要求 | N | P-91
P-91-67 | TDC-基层板-材料 | N | P-91
P-91-68 | TDC-基层板-厚度 | N | P-91
P-91-69 | TDC-基层板-做法及要求 | N | P-91
P-91-70 | TDC-结合层-材料 | N | P-91
P-91-71 | TDC-结合层-厚度 | N | P-91
P-91-72 | TDC-结合层-做法及要求 | N | P-91
P-91-73 | TDC-面层-材料 | N | P-91
P-91-74 | TDC-面层-厚度 | N | P-91
P-91-75 | TDC-面层-做法及要求 | N | P-91
P-91-76 | TDC-反射隔热涂料涂层-材料 | N | P-91
P-91-77 | TDC-反射隔热涂料涂层-厚度 | N | P-91
P-91-78 | TDC-反射隔热涂料涂层-做法及要求 | N | P-91

## 族匹配表-装修
族分组 | 族类别 | 族 | 补充属性 | TDC-元素分类编码 | TDC-元素分类名称 | 设计属性名 | TDC属性名
栏杆 | 栏杆扶手 | 栏杆扶手 | 类型=MIC_栏杆* | YS-01-02-11 | 栏杆 | 户型 | TDC-户型
[6 empty] | 功能分区名称 | TDC-装修空间名称
[6 empty] | 材料_材质 | TDC-物理材质
[6 empty] | 栏杆扶手高度 | TDC-高
[6 empty] | 材料_型号 | TDC-型号
[6 empty] | 使用部位 | TDC-使用部位
天花 | 天花板 | 复合天花板 | 类型=MIC_天花_涂料* | YS-06-01-03-01 | 涂料天花 | 户型 | TDC-户型
[6 empty] | 产品分类名称 | TDC-产品分类名称
[6 empty] | 材料_规格 | TDC-材料规格
[6 empty] | 厚度 | TDC-厚度
[6 empty] | 材料_品牌 | TDC-材料品牌
[6 empty] | 功能分区名称 | TDC-装修空间名称
天花 | 墙 | 基本墙 | 类型=MIC_天花_涂料* | YS-06-01-03-01 | 涂料天花 | 户型 | TDC-户型
[6 empty] | 产品分类名称 | TDC-产品分类名称
[6 empty] | 材料_规格 | TDC-材料规格
[6 empty] | 厚度 | TDC-厚度
[6 empty] | 材料_品牌 | TDC-材料品牌
[6 empty] | 功能分区名称 | TDC-装修空间名称
天花 | 楼板 | 楼板 | 类型=MIC_天花_涂料* | YS-06-01-03-01 | 涂料天花 | 户型 | TDC-户型
[6 empty] | 产品分类名称 | TDC-产品分类名称
[6 empty] | 材料_规格 | TDC-材料规格
[6 empty] | 默认的厚度 | TDC-厚度
[6 empty] | 材料_品牌 | TDC-材料品牌
[6 empty] | 功能分区名称 | TDC-装修空间名称
天花 | 屋顶 | 基本屋顶 | 类型=MIC_天花_涂料* | YS-06-01-03-01 | 涂料天花 | 户型 | TDC-户型
[6 empty] | 产品分类名称 | TDC-产品分类名称
[6 empty] | 材料_规格 | TDC-材料规格
[6 empty] | 厚度 | TDC-厚度
[6 empty] | 材料_品牌 | TDC-材料品牌
[6 empty] | 功能分区名称 | TDC-装修空间名称
天花 | 常规模型 | MIC_天花_涂料* | 不填 | YS-06-01-03-01 | 涂料天花 | 户型 | TDC-户型
[6 empty] | 产品分类名称 | TDC-产品分类名称
[6 empty] | 材料_规格 | TDC-材料规格
[6 empty] | 厚度 | TDC-厚度
[6 empty] | 材料_品牌 | TDC-材料品牌
[6 empty] | 功能分区名称 | TDC-装修空间名称
天花 | 天花板 | 复合天花板 | 类型=MIC_天花_锡纸* | YS-06-01-03-01 | 涂料天花 | 户型 | TDC-户型
[6 empty] | 产品分类名称 | TDC-产品分类名称
[6 empty] | 材料_规格 | TDC-材料规格
[6 empty] | 厚度 | TDC-厚度
[6 empty] | 材料_品牌 | TDC-材料品牌
[6 empty] | 功能分区名称 | TDC-装修空间名称
天花 | 常规模型 | MIC_天花_锡纸* | 不填 | YS-06-01-03-01 | 涂料天花 | 户型 | TDC-户型
[6 empty] | 产品分类名称 | TDC-产品分类名称
[6 empty] | 材料_规格 | TDC-材料规格
[6 empty] | 厚度 | TDC-厚度
[6 empty] | 材料_品牌 | TDC-材料品牌
[6 empty] | 功能分区名称 | TDC-装修空间名称
天花 | 天花板 | 复合天花板 | 类型=MIC_天花_基层_硅酸钙板* | YS-06-01-03-07-01 | 天花板材 | 户型 | TDC-户型
[6 empty] | 产品分类名称 | TDC-产品分类名称
[6 empty] | 材料_规格 | TDC-规格
[6 empty] | 厚度 | TDC-厚度
[6 empty] | 材料_品牌 | TDC-品牌
[6 empty] | 功能分区名称 | TDC-装修空间名称
天花 | 墙 | 基本墙 | 类型=MIC_天花_基层_硅酸钙板* | YS-06-01-03-07-01 | 天花板材 | 户型 | TDC-户型
[6 empty] | 产品分类名称 | TDC-产品分类名称
[6 empty] | 材料_规格 | TDC-规格
[6 empty] | 厚度 | TDC-厚度
[6 empty] | 材料_品牌 | TDC-品牌
[6 empty] | 功能分区名称 | TDC-装修空间名称
天花 | 楼板 | 楼板 | 类型=MIC_天花_基层_硅酸钙板* | YS-06-01-03-07-01 | 天花板材 | 户型 | TDC-户型
[6 empty] | 产品分类名称 | TDC-产品分类名称
[6 empty] | 材料_规格 | TDC-规格
[6 empty] | 默认的厚度 | TDC-厚度
[6 empty] | 材料_品牌 | TDC-品牌
[6 empty] | 功能分区名称 | TDC-装修空间名称
天花 | 屋顶 | 基本屋顶 | 类型=MIC_天花_基层_硅酸钙板* | YS-06-01-03-07-01 | 天花板材 | 户型 | TDC-户型
[6 empty] | 产品分类名称 | TDC-产品分类名称
[6 empty] | 材料_规格 | TDC-规格
[6 empty] | 厚度 | TDC-厚度
[6 empty] | 材料_品牌 | TDC-品牌
[6 empty] | 功能分区名称 | TDC-装修空间名称
天花 | 常规模型 | MIC_天花_基层_硅酸钙板* | 不填 | YS-06-01-03-07-01 | 天花板材 | 户型 | TDC-户型
[6 empty] | 产品分类名称 | TDC-产品分类名称
[6 empty] | 材料_规格 | TDC-规格
[6 empty] | 厚度 | TDC-厚度
[6 empty] | 材料_品牌 | TDC-品牌
[6 empty] | 功能分区名称 | TDC-装修空间名称
天花 | 天花板 | 复合天花板 | 类型=MIC_天花_基层_石膏板* | YS-06-01-03-07-01 | 天花板材 | 户型 | TDC-户型
[6 empty] | 产品分类名称 | TDC-产品分类名称
[6 empty] | 材料_规格 | TDC-规格
[6 empty] | 厚度 | TDC-厚度
[6 empty] | 材料_品牌 | TDC-品牌
[6 empty] | 功能分区名称 | TDC-装修空间名称
天花 | 墙 | 基本墙 | 类型=MIC_天花_基层_石膏板* | YS-06-01-03-07-01 | 天花板材 | 户型 | TDC-户型
[6 empty] | 产品分类名称 | TDC-产品分类名称
[6 empty] | 材料_规格 | TDC-规格
[6 empty] | 厚度 | TDC-厚度
[6 empty] | 材料_品牌 | TDC-品牌
[6 empty] | 功能分区名称 | TDC-装修空间名称
天花 | 楼板 | 楼板 | 类型=MIC_天花_基层_石膏板* | YS-06-01-03-07-01 | 天花板材 | 户型 | TDC-户型
[6 empty] | 产品分类名称 | TDC-产品分类名称
[6 empty] | 材料_规格 | TDC-规格
[6 empty] | 默认的厚度 | TDC-厚度
[6 empty] | 材料_品牌 | TDC-品牌
[6 empty] | 功能分区名称 | TDC-装修空间名称
天花 | 屋顶 | 基本屋顶 | 类型=MIC_天花_基层_石膏板* | YS-06-01-03-07-01 | 天花板材 | 户型 | TDC-户型
[6 empty] | 产品分类名称 | TDC-产品分类名称
[6 empty] | 材料_规格 | TDC-规格
[6 empty] | 厚度 | TDC-厚度
[6 empty] | 材料_品牌 | TDC-品牌
[6 empty] | 功能分区名称 | TDC-装修空间名称
天花 | 常规模型 | MIC_天花_基层_石膏板* | 不填 | YS-06-01-03-07-01 | 天花板材 | 户型 | TDC-户型
[6 empty] | 产品分类名称 | TDC-产品分类名称
[6 empty] | 材料_规格 | TDC-规格
[6 empty] | 厚度 | TDC-厚度
[6 empty] | 材料_品牌 | TDC-品牌
[6 empty] | 功能分区名称 | TDC-装修空间名称
天花 | 天花板 | 复合天花板 | 类型=MIC_天花_基层_夹板* | YS-06-01-03-07-01 | 天花板材 | 户型 | TDC-户型
[6 empty] | 产品分类名称 | TDC-产品分类名称
[6 empty] | 材料_规格 | TDC-规格
[6 empty] | 厚度 | TDC-厚度
[6 empty] | 材料_品牌 | TDC-品牌
[6 empty] | 功能分区名称 | TDC-装修空间名称
天花 | 墙 | 基本墙 | 类型=MIC_天花_基层_夹板* | YS-06-01-03-07-01 | 天花板材 | 户型 | TDC-户型
[6 empty] | 产品分类名称 | TDC-产品分类名称
[6 empty] | 材料_规格 | TDC-规格
[6 empty] | 厚度 | TDC-厚度
[6 empty] | 材料_品牌 | TDC-品牌
[6 empty] | 功能分区名称 | TDC-装修空间名称
天花 | 楼板 | 楼板 | 类型=MIC_天花_基层_夹板* | YS-06-01-03-07-01 | 天花板材 | 户型 | TDC-户型
[6 empty] | 产品分类名称 | TDC-产品分类名称
[6 empty] | 材料_规格 | TDC-规格
[6 empty] | 默认的厚度 | TDC-厚度
[6 empty] | 材料_品牌 | TDC-品牌
[6 empty] | 功能分区名称 | TDC-装修空间名称
天花 | 屋顶 | 基本屋顶 | 类型=MIC_天花_基层_夹板* | YS-06-01-03-07-01 | 天花板材 | 户型 | TDC-户型
[6 empty] | 产品分类名称 | TDC-产品分类名称
[6 empty] | 材料_规格 | TDC-规格
[6 empty] | 厚度 | TDC-厚度
[6 empty] | 材料_品牌 | TDC-品牌
[6 empty] | 功能分区名称 | TDC-装修空间名称
天花 | 常规模型 | MIC_天花_基层_夹板* | 不填 | YS-06-01-03-07-01 | 天花板材 | 户型 | TDC-户型
[6 empty] | 产品分类名称 | TDC-产品分类名称
[6 empty] | 材料_规格 | TDC-规格
[6 empty] | 厚度 | TDC-厚度
[6 empty] | 材料_品牌 | TDC-品牌
[6 empty] | 功能分区名称 | TDC-装修空间名称
天花 | 天花板 | 复合天花板 | 类型=MIC_天花_基层_大芯板* | YS-06-01-03-07-01 | 天花板材 | 户型 | TDC-户型
[6 empty] | 产品分类名称 | TDC-产品分类名称
[6 empty] | 材料_规格 | TDC-规格
[6 empty] | 厚度 | TDC-厚度
[6 empty] | 材料_品牌 | TDC-品牌
[6 empty] | 功能分区名称 | TDC-装修空间名称
天花 | 墙 | 基本墙 | 类型=MIC_天花_基层_大芯板* | YS-06-01-03-07-01 | 天花板材 | 户型 | TDC-户型
[6 empty] | 产品分类名称 | TDC-产品分类名称
[6 empty] | 材料_规格 | TDC-规格
[6 empty] | 厚度 | TDC-厚度
[6 empty] | 材料_品牌 | TDC-品牌
[6 empty] | 功能分区名称 | TDC-装修空间名称
天花 | 楼板 | 楼板 | 类型=MIC_天花_基层_大芯板* | YS-06-01-03-07-01 | 天花板材 | 户型 | TDC-户型
[6 empty] | 产品分类名称 | TDC-产品分类名称
[6 empty] | 材料_规格 | TDC-规格
[6 empty] | 默认的厚度 | TDC-厚度
[6 empty] | 材料_品牌 | TDC-品牌
[6 empty] | 功能分区名称 | TDC-装修空间名称
天花 | 屋顶 | 基本屋顶 | 类型=MIC_天花_基层_大芯板* | YS-06-01-03-07-01 | 天花板材 | 户型 | TDC-户型
[6 empty] | 产品分类名称 | TDC-产品分类名称
[6 empty] | 材料_规格 | TDC-规格
[6 empty] | 厚度 | TDC-厚度
[6 empty] | 材料_品牌 | TDC-品牌
[6 empty] | 功能分区名称 | TDC-装修空间名称
天花常规模型 | 常规模型 | MIC_天花_基层_大芯板* | 不填 | YS-06-01-03-07-01 | 天花板材 | 户型 | TDC-户型
[6 empty] | 产品分类名称 | TDC-产品分类名称
[6 empty] | 材料_规格 | TDC-规格
[6 empty] | 厚度 | TDC-厚度
[6 empty] | 材料_品牌 | TDC-品牌
[6 empty] | 功能分区名称 | TDC-装修空间名称
天花 | 天花板 | 复合天花板 | 类型=MIC_天花_基层_岩棉* | YS-06-01-03-07-01 | 天花板材 | 户型 | TDC-户型
[6 empty] | 产品分类名称 | TDC-产品分类名称
[6 empty] | 材料_规格 | TDC-规格
[6 empty] | 厚度 | TDC-厚度
[6 empty] | 材料_品牌 | TDC-品牌
[6 empty] | 芯材密度 | TDC-密度
[6 empty] | 功能分区名称 | TDC-装修空间名称
天花 | 墙 | 基本墙 | 类型=MIC_天花_基层_岩棉* | YS-06-01-03-07-01 | 天花板材 | 户型 | TDC-户型
[6 empty] | 产品分类名称 | TDC-产品分类名称
[6 empty] | 材料_规格 | TDC-规格
[6 empty] | 厚度 | TDC-厚度
[6 empty] | 材料_品牌 | TDC-品牌
[6 empty] | 芯材密度 | TDC-密度
[6 empty] | 功能分区名称 | TDC-装修空间名称
天花 | 楼板 | 楼板 | 类型=MIC_天花_基层_岩棉* | YS-06-01-03-07-01 | 天花板材 | 户型 | TDC-户型
[6 empty] | 产品分类名称 | TDC-产品分类名称
[6 empty] | 材料_规格 | TDC-规格
[6 empty] | 厚度 | TDC-厚度
[6 empty] | 材料_品牌 | TDC-品牌
[6 empty] | 芯材密度 | TDC-密度
[6 empty] | 功能分区名称 | TDC-装修空间名称
天花 | 屋顶 | 基本屋顶 | 类型=MIC_天花_基层_岩棉* | YS-06-01-03-07-01 | 天花板材 | 户型 | TDC-户型
[6 empty] | 产品分类名称 | TDC-产品分类名称
[6 empty] | 材料_规格 | TDC-规格
[6 empty] | 厚度 | TDC-厚度
[6 empty] | 材料_品牌 | TDC-品牌
[6 empty] | 芯材密度 | TDC-密度
[6 empty] | 功能分区名称 | TDC-装修空间名称
天花 | 常规模型 | MIC_天花_基层_岩棉* | 不填 | YS-06-01-03-07-01 | 天花板材 | 户型 | TDC-户型
[6 empty] | 产品分类名称 | TDC-产品分类名称
[6 empty] | 材料_规格 | TDC-规格
[6 empty] | 厚度 | TDC-厚度
[6 empty] | 材料_品牌 | TDC-品牌
[6 empty] | 芯材密度 | TDC-密度
[6 empty] | 功能分区名称 | TDC-装修空间名称
天花 | 天花板 | 复合天花板 | 类型=MIC_天花_墙纸* | YS-06-01-03-01 | 涂料天花 | 户型 | TDC-户型
[6 empty] | 产品分类名称 | TDC-产品分类名称
[6 empty] | 功能分区名称 | TDC-装修空间名称
天花 | 墙 | 基本墙 | 类型=MIC_天花_墙纸* | YS-06-01-03-01 | 涂料天花 | 户型 | TDC-户型
[6 empty] | 产品分类名称 | TDC-产品分类名称
[6 empty] | 功能分区名称 | TDC-装修空间名称
天花 | 常规模型 | MIC_天花_格栅* | 不填 | YS-06-01-03-04 | 成品吊顶 | 户型 | TDC-户型
[6 empty] | 产品分类名称 | TDC-产品分类名称
[6 empty] | 功能分区名称 | TDC-装修空间名称
[6 empty] | 工作平面 | TDC-楼层
天花 | 天花板 | 复合天花板 | 类型=MIC_天花_格栅* | YS-06-01-03-04 | 成品吊顶 | 户型 | TDC-户型
[6 empty] | 产品分类名称 | TDC-产品分类名称
[6 empty] | 功能分区名称 | TDC-装修空间名称
天花 | 常规模型 | MIC_天花_亚克力* | 不填 | YS-06-01-03-04 | 成品吊顶 | 户型 | TDC-户型
[6 empty] | 产品分类名称 | TDC-产品分类名称
[6 empty] | 功能分区名称 | TDC-装修空间名称
天花 | 墙 | 基本墙 | 类型=MIC_天花_铝扣板* | YS-06-01-03-04 | 成品吊顶 | 户型 | TDC-户型
[6 empty] | 产品分类名称 | TDC-产品分类名称
[6 empty] | 材料_规格 | TDC-规格
[6 empty] | 材料_品牌 | TDC-品牌
[6 empty] | 功能分区名称 | TDC-装修空间名称
天花 | 屋顶 | 基本屋顶 | 类型=MIC_天花_铝扣板* | YS-06-01-03-04 | 成品吊顶 | 户型 | TDC-户型
[6 empty] | 产品分类名称 | TDC-产品分类名称
[6 empty] | 材料_规格 | TDC-规格
[6 empty] | 材料_品牌 | TDC-品牌
[6 empty] | 功能分区名称 | TDC-装修空间名称
天花 | 天花板 | 复合天花板 | 类型=MIC_天花_铝扣板* | YS-06-01-03-04 | 成品吊顶 | 户型 | TDC-户型
[6 empty] | 功能分区名称 | TDC-装修空间名称
[6 empty] | 材料_规格 | TDC-规格
[6 empty] | 材料_品牌 | TDC-品牌
[6 empty] | 产品分类名称 | TDC-产品分类名称
天花 | 屋顶 | 玻璃斜窗 | 类型=MIC_天花_铝扣板* | YS-06-01-03-04 | 成品吊顶 | 户型 | TDC-户型
[6 empty] | 材料_规格 | TDC-规格
[6 empty] | 材料_品牌 | TDC-品牌
[6 empty] | 功能分区名称 | TDC-装修空间名称
天花 | 常规模型 | MIC_天花_铝扣板* | 不填 | YS-06-01-03-04 | 成品吊顶 | 户型 | TDC-户型
[6 empty] | 功能分区名称 | TDC-装修空间名称
[6 empty] | 材料_规格 | TDC-规格
[6 empty] | 材料_品牌 | TDC-品牌
[6 empty] | 产品分类名称 | TDC-产品分类名称
天花 | 常规模型 | MIC_天花_铝板* | 不填 | YS-06-01-03-04 | 成品吊顶 | 户型 | TDC-户型
[6 empty] | 产品分类名称 | TDC-产品分类名称
[6 empty] | 材料_规格 | TDC-规格
[6 empty] | 材料_品牌 | TDC-品牌
[6 empty] | 功能分区名称 | TDC-装修空间名称
天花 | 天花板 | 复合天花板 | 类型=MIC_天花_铝板* | YS-06-01-03-04 | 成品吊顶 | 户型 | TDC-户型
[6 empty] | 产品分类名称 | TDC-产品分类名称
[6 empty] | 材料_规格 | TDC-规格
[6 empty] | 材料_品牌 | TDC-品牌
[6 empty] | 功能分区名称 | TDC-装修空间名称
天花 | 墙 | 基本墙 | 类型=MIC_天花_铝板* | YS-06-01-03-04 | 成品吊顶 | 户型 | TDC-户型
[6 empty] | 产品分类名称 | TDC-产品分类名称
[6 empty] | 材料_规格 | TDC-规格
[6 empty] | 材料_品牌 | TDC-品牌
[6 empty] | 功能分区名称 | TDC-装修空间名称
天花 | 常规模型 | MIC_天花_铝单板* | 不填 | YS-06-01-03-04 | 成品吊顶 | 户型 | TDC-户型
[6 empty] | 产品分类名称 | TDC-产品分类名称
[6 empty] | 材料_规格 | TDC-规格
[6 empty] | 材料_品牌 | TDC-品牌
[6 empty] | 功能分区名称 | TDC-装修空间名称
天花 | 天花板 | 复合天花板 | 类型=MIC_天花_铝塑板* | YS-06-01-03-04 | 成品吊顶 | 户型 | TDC-户型
[6 empty] | 产品分类名称 | TDC-产品分类名称
[6 empty] | 材料_规格 | TDC-规格
[6 empty] | 材料_品牌 | TDC-品牌
[6 empty] | 功能分区名称 | TDC-装修空间名称
天花 | 墙 | 基本墙 | 类型=MIC_天花_铝塑板* | YS-06-01-03-04 | 成品吊顶 | 户型 | TDC-户型
[6 empty] | 产品分类名称 | TDC-产品分类名称
[6 empty] | 材料_规格 | TDC-规格
[6 empty] | 材料_品牌 | TDC-品牌
[6 empty] | 功能分区名称 | TDC-装修空间名称
天花 | 幕墙嵌板 | 系统嵌板 | 类型=MIC_天花_铝塑板* | YS-06-01-03-04 | 成品吊顶 | 功能分区名称 | TDC-装修空间名称
[6 empty] | 户型 | TDC-户型
[6 empty] | 材料_规格 | TDC-规格
[6 empty] | 材料_品牌 | TDC-品牌
[6 empty] | 产品分类名称 | TDC-产品分类名称
天花 | 幕墙嵌板 | 系统嵌板 | 类型=MIC_天花_铝塑板* | YS-06-01-03-04 | 成品吊顶 | 户型 | TDC-户型
[6 empty] | 功能分区名称 | TDC-装修空间名称
[6 empty] | 材料_规格 | TDC-规格
[6 empty] | 材料_品牌 | TDC-品牌
[6 empty] | 产品分类名称 | TDC-产品分类名称
天花 | 屋顶 | 玻璃斜窗 | 类型=MIC_天花_铝塑板* | YS-06-01-03-04 | 成品吊顶 | 户型 | TDC-户型
[6 empty] | 材料_规格 | TDC-规格
[6 empty] | 材料_品牌 | TDC-品牌
[6 empty] | 功能分区名称 | TDC-装修空间名称
天花 | 天花板 | 复合天花板 | 类型=MIC_天花_防火板* | YS-06-01-03-04 | 成品吊顶 | 户型 | TDC-户型
[6 empty] | 产品分类名称 | TDC-产品分类名称
[6 empty] | 材料_规格 | TDC-规格
[6 empty] | 材料_品牌 | TDC-品牌
[6 empty] | 功能分区名称 | TDC-装修空间名称
天花 | 常规模型 | MIC_天花_防火板* | 不填 | YS-06-01-03-04 | 成品吊顶 | 户型 | TDC-户型
[6 empty] | 产品分类名称 | TDC-产品分类名称
[6 empty] | 材料_规格 | TDC-规格
[6 empty] | 材料_品牌 | TDC-品牌
[6 empty] | 功能分区名称 | TDC-装修空间名称
天花 | 天花板 | 复合天花板 | 类型=MIC_天花_木塑天花* | YS-06-01-03-04 | 成品吊顶 | 户型 | TDC-户型
[6 empty] | 产品分类名称 | TDC-产品分类名称
[6 empty] | 功能分区名称 | TDC-装修空间名称
天花 | 墙 | 基本墙 | 类型=MIC_天花_木塑天花* | YS-06-01-03-04 | 成品吊顶 | 户型 | TDC-户型
[6 empty] | 产品分类名称 | TDC-产品分类名称
[6 empty] | 功能分区名称 | TDC-装修空间名称
天花 | 天花板 | 复合天花板 | 类型=MIC_天花_金银箔* | YS-06-01-03-01 | 涂料天花 | 户型 | TDC-户型
[6 empty] | 产品分类名称 | TDC-产品分类名称
[6 empty] | 功能分区名称 | TDC-装修空间名称
天花 | 常规模型 | MIC_天花_金属饰面* | 不填 | YS-06-01-03-08 | 天花金属装饰面 | 户型 | TDC-户型
[6 empty] | 产品分类名称 | TDC-产品分类名称
[6 empty] | 功能分区名称 | TDC-装修空间名称
天花 | 墙 | 基本墙 | 类型=MIC_天花_金属饰面* | YS-06-01-03-08 | 天花金属装饰面 | 户型 | TDC-户型
[6 empty] | 产品分类名称 | TDC-产品分类名称
[6 empty] | 功能分区名称 | TDC-装修空间名称
天花 | 天花板 | 复合天花板 | 类型=MIC_天花_金属饰面* | YS-06-01-03-08 | 天花金属装饰面 | 户型 | TDC-户型
[6 empty] | 产品分类名称 | TDC-产品分类名称
[6 empty] | 功能分区名称 | TDC-装修空间名称
天花 | 常规模型 | MIC_天花_金属装饰线* | 不填 | YS-06-01-03-02 | 天花装饰线 | 户型 | TDC-户型
[6 empty] | 产品分类名称 | TDC-产品分类名称
[6 empty] | 功能分区名称 | TDC-装修空间名称
天花 | 墙 | 墙饰条 | 类型=MIC_天花_金属装饰线* | YS-06-01-03-02 | 天花装饰线 | 户型 | TDC-户型
[6 empty] | 产品分类名称 | TDC-产品分类名称
[6 empty] | 功能分区名称 | TDC-装修空间名称
天花 | 屋顶 | 封檐板 | 类型=MIC_天花_金属装饰线* | YS-06-01-03-02 | 天花装饰线 | 产品分类名称 | TDC-产品分类名称
[6 empty] | 功能分区名称 | TDC-装修空间名称
[6 empty] | 户型 | TDC-户型
天花 | 常规模型 | MIC_天花_成品石膏板* | 不填 | YS-06-01-03-10 | 饰面板天花 | 户型 | TDC-户型
[6 empty] | 产品分类名称 | TDC-产品分类名称
[6 empty] | 材料_品牌 | TDC-品牌
[6 empty] | 功能分区名称 | TDC-装修空间名称
天花 | 墙 | 基本墙 | 类型=MIC_天花_瓷砖* | YS-06-01-03-09 | 块料天花 | 户型 | TDC-户型
[6 empty] | 产品分类名称 | TDC-产品分类名称
[6 empty] | 功能分区名称 | TDC-装修空间名称
天花 | 幕墙嵌板 | 系统嵌板 | 类型=MIC_天花_瓷砖* | YS-06-01-03-09 | 块料天花 | 户型 | TDC-户型
[6 empty] | 产品分类名称 | TDC-产品分类名称
[6 empty] | 功能分区名称 | TDC-装修空间名称
天花 | 楼板 | 楼板 | 类型=MIC_天花_瓷砖* | YS-06-01-03-09 | 块料天花 | 户型 | TDC-户型
[6 empty] | 产品分类名称 | TDC-产品分类名称
[6 empty] | 功能分区名称 | TDC-装修空间名称
天花 | 屋顶 | 玻璃斜窗 | 类型=MIC_天花_瓷砖* | YS-06-01-03-09 | 块料天花 | 户型 | TDC-户型
[6 empty] | 功能分区名称 | TDC-装修空间名称
天花 | 幕墙竖挺 | 矩形竖梃 | 类型=MIC_天花_填缝剂* | YS-06-01-03-05 | 天花工艺缝 | 户型 | TDC-户型
[6 empty] | 产品分类名称 | TDC-产品分类名称
[6 empty] | 功能分区名称 | TDC-装修空间名称
天花 | 楼板 | 楼板 | 类型=MIC_天花_无机墙板* | YS-06-01-03-10 | 饰面板天花 | 户型 | TDC-户型
[6 empty] | 产品分类名称 | TDC-产品分类名称
[6 empty] | 材料_品牌 | TDC-品牌
[6 empty] | 功能分区名称 | TDC-装修空间名称
天花 | 墙 | 基本墙 | 类型=MIC_天花_无机墙板* | YS-06-01-03-10 | 饰面板天花 | 户型 | TDC-户型
[6 empty] | 产品分类名称 | TDC-产品分类名称
[6 empty] | 材料_品牌 | TDC-品牌
[6 empty] | 功能分区名称 | TDC-装修空间名称
天花 | 天花板 | 复合天花板 | 类型=MIC_天花_无机墙板* | YS-06-01-03-10 | 饰面板天花 | 户型 | TDC-户型
[6 empty] | 产品分类名称 | TDC-产品分类名称
[6 empty] | 材料_品牌 | TDC-品牌
[6 empty] | 功能分区名称 | TDC-装修空间名称
天花 | 常规模型 | MIC_天花_无机墙板* | 不填 | YS-06-01-03-10 | 饰面板天花 | 户型 | TDC-户型
[6 empty] | 产品分类名称 | TDC-产品分类名称
[6 empty] | 材料_品牌 | TDC-品牌
[6 empty] | 功能分区名称 | TDC-装修空间名称
天花 | 屋顶 | 玻璃斜窗 | 类型=MIC_天花_集成墙板* | YS-06-01-03-10 | 饰面板天花 | 户型 | TDC-户型
[6 empty] | 产品分类名称 | TDC-产品分类名称
[6 empty] | 长度 | TDC-长
[6 empty] | 无连接高度 | TDC-高
[6 empty] | 厚度 | TDC-厚度
[6 empty] | 材料_颜色 | TDC-颜色
[6 empty] | 材料_型号 | TDC-型号
[6 empty] | 材料_品牌 | TDC-品牌
[6 empty] | 功能分区名称 | TDC-装修空间名称
天花 | 屋顶 | 复合天花板 | 类型=MIC_天花_集成墙板* | YS-06-01-03-10 | 饰面板天花 | 户型 | TDC-户型
[6 empty] | 产品分类名称 | TDC-产品分类名称
[6 empty] | 长度 | TDC-长
[6 empty] | 无连接高度 | TDC-高
[6 empty] | 厚度 | TDC-厚度
[6 empty] | 材料_颜色 | TDC-颜色
[6 empty] | 材料_型号 | TDC-型号
[6 empty] | 材料_品牌 | TDC-品牌
[6 empty] | 功能分区名称 | TDC-装修空间名称
天花 | 楼板 | 楼板 | 类型=MIC_天花_集成墙板* | YS-06-01-03-10 | 饰面板天花 | 户型 | TDC-户型
[6 empty] | 产品分类名称 | TDC-产品分类名称
[6 empty] | 长度 | TDC-长
[6 empty] | 无连接高度 | TDC-高
[6 empty] | 默认的厚度 | TDC-厚度
[6 empty] | 材料_颜色 | TDC-颜色
[6 empty] | 材料_型号 | TDC-型号
[6 empty] | 材料_品牌 | TDC-品牌
[6 empty] | 功能分区名称 | TDC-装修空间名称
天花 | 天花板 | 复合天花板 | 类型=MIC_天花_铝箔布* | YS-06-01-03-10 | 饰面板天花 | 户型 | TDC-户型
[6 empty] | 产品分类名称 | TDC-产品分类名称
[6 empty] | 厚度 | TDC-厚度
[6 empty] | 材料_品牌 | TDC-品牌
[6 empty] | 功能分区名称 | TDC-装修空间名称
天花 | 楼板 | 楼板 | 类型=MIC_天花_铝箔布* | YS-06-01-03-10 | 饰面板天花 | 户型 | TDC-户型
[6 empty] | 产品分类名称 | TDC-产品分类名称
[6 empty] | 默认的厚度 | TDC-厚度
[6 empty] | 材料_品牌 | TDC-品牌
[6 empty] | 功能分区名称 | TDC-装修空间名称
天花 | 常规模型 | MIC_天花_石膏线* | 不填 | YS-06-01-03-02 | 天花装饰线 | 户型 | TDC-户型
[6 empty] | 产品分类名称 | TDC-产品分类名称
[6 empty] | 功能分区名称 | TDC-装修空间名称
天花 | 墙 | 墙饰条 | 类型=MIC_天花_石膏线* | YS-06-01-03-02 | 天花装饰线 | 户型 | TDC-户型
[6 empty] | 产品分类名称 | TDC-产品分类名称
[6 empty] | 功能分区名称 | TDC-装修空间名称
天花 | 屋顶 | 封檐板 | 类型=MIC_天花_石膏线* | YS-06-01-03-02 | 天花装饰线 | 产品分类名称 | TDC-产品分类名称
[6 empty] | 功能分区名称 | TDC-装修空间名称
[6 empty] | 户型 | TDC-户型
天花 | 常规模型 | MIC_天花_木线* | 不填 | YS-06-01-03-02 | 天花装饰线 | 户型 | TDC-户型
[6 empty] | 产品分类名称 | TDC-产品分类名称
[6 empty] | 功能分区名称 | TDC-装修空间名称
天花 | 常规模型 | MIC_天花_成品检修口* | 不填 | YS-06-01-03-03 | 天花检修口 | 户型 | TDC-户型
[6 empty] | 产品分类名称 | TDC-产品分类名称
[6 empty] | 功能分区名称 | TDC-装修空间名称
天花 | 墙 | 墙饰条 | 类型=MIC_天花_木线* | YS-06-01-03-02 | 天花装饰线 | 户型 | TDC-户型
[6 empty] | 产品分类名称 | TDC-产品分类名称
[6 empty] | 功能分区名称 | TDC-装修空间名称
天花 | 屋顶 | 封檐板 | 类型=MIC_天花_木线* | YS-06-01-03-02 | 天花装饰线 | 产品分类名称 | TDC-产品分类名称
[6 empty] | 功能分区名称 | TDC-装修空间名称
[6 empty] | 户型 | TDC-户型
地面 | 常规模型 | MIC_地面_挡水槛* | 不填 | YS-06-01-02-05 | 挡水槛 | 户型 | TDC-户型
[6 empty] | 铺贴方式 | TDC-铺贴方式
[6 empty] | 产品分类名称 | TDC-产品分类名称
[6 empty] | 功能分区名称 | TDC-装修空间名称
地面 | 墙 | 基本墙 | 类型=MIC_地面_瓷砖*&&构件细分=其他块料地面 | YS-06-01-02-01-05 | 其他块料地面 | 户型 | TDC-户型
[6 empty] | 铺贴方式 | TDC-铺贴方式
[6 empty] | 产品分类名称 | TDC-产品分类名称
[6 empty] | 构件细分 | TDC-构件细分
[6 empty] | 材料_规格 | TDC-二维尺寸
[6 empty] | 材料_型号 | TDC-型号
[6 empty] | 厚度 | TDC-厚度
[6 empty] | 材料_品牌 | TDC-品牌
[6 empty] | 功能分区名称 | TDC-装修空间名称
地面 | 墙 | 基本墙 | 类型=MIC_地面_瓷砖*&&构件细分=楼梯面层 | YS-06-01-02-04 | 楼梯面层 | 户型 | TDC-户型
[6 empty] | 铺贴方式 | TDC-铺贴方式
[6 empty] | 产品分类名称 | TDC-产品分类名称
[6 empty] | 构件细分 | TDC-构件细分
[6 empty] | 材料_规格 | TDC-二维尺寸
[6 empty] | 材料_型号 | TDC-型号
[6 empty] | 厚度 | TDC-厚度
[6 empty] | 材料_品牌 | TDC-品牌
[6 empty] | 功能分区名称 | TDC-装修空间名称
地面 | 常规模型 | MIC_地面_瓷砖* | 构件细分=楼梯面层 | YS-06-01-02-04 | 楼梯面层 | 户型 | TDC-户型
[6 empty] | 铺贴方式 | TDC-铺贴方式
[6 empty] | 产品分类名称 | TDC-产品分类名称
[6 empty] | 材料_规格 | TDC-二维尺寸
[6 empty] | 材料_型号 | TDC-型号
[6 empty] | 厚度 | TDC-厚度
[6 empty] | 材料_品牌 | TDC-品牌
[6 empty] | 功能分区名称 | TDC-装修空间名称
地面 | 楼板 | 楼板 | 类型=MIC_地面_瓷砖*&&构件细分=其他块料地面 | YS-06-01-02-01-05 | 其他块料地面 | 户型 | TDC-户型
[6 empty] | 铺贴方式 | TDC-铺贴方式
[6 empty] | 产品分类名称 | TDC-产品分类名称
[6 empty] | 构件细分 | TDC-构件细分
[6 empty] | 材料_规格 | TDC-二维尺寸
[6 empty] | 材料_型号 | TDC-型号
[6 empty] | 默认的厚度 | TDC-厚度
[6 empty] | 材料_品牌 | TDC-品牌
[6 empty] | 功能分区名称 | TDC-装修空间名称
地面 | 幕墙嵌板 | 系统嵌板 | 类型=MIC_地面_瓷砖*&&构件细分=其他块料地面 | YS-06-01-02-01-05 | 其他块料地面 | 铺贴方式 | TDC-铺贴方式
[6 empty] | 产品分类名称 | TDC-产品分类名称
[6 empty] | 功能分区名称 | TDC-装修空间名称
[6 empty] | 构件细分 | TDC-构件细分
[6 empty] | 材料_规格 | TDC-二维尺寸
[6 empty] | 材料_型号 | TDC-型号
[6 empty] | 厚度 | TDC-厚度
[6 empty] | 材料_品牌 | TDC-品牌
[6 empty] | 户型 | TDC-户型
地面 | 屋顶 | 玻璃斜窗 | 类型=MIC_地面_瓷砖*&&构件细分=其他块料地面 | YS-06-01-02-01-05 | 其他块料地面 | 户型 | TDC-户型
[6 empty] | 铺贴方式 | TDC-铺贴方式
[6 empty] | 构件细分 | TDC-构件细分
[6 empty] | 材料_规格 | TDC-二维尺寸
[6 empty] | 材料_型号 | TDC-型号
[6 empty] | 厚度 | TDC-厚度
[6 empty] | 材料_品牌 | TDC-品牌
[6 empty] | 功能分区名称 | TDC-装修空间名称
地面 | 墙 | 基本墙 | 类型=MIC_地面_瓷砖*&&构件细分=门槛* | YS-06-01-02-01-01 | 门槛石 | 户型 | TDC-户型
[6 empty] | 铺贴方式 | TDC-铺贴方式
[6 empty] | 产品分类名称 | TDC-产品分类名称
[6 empty] | 构件细分 | TDC-构件细分
[6 empty] | 材料_规格 | TDC-二维尺寸
[6 empty] | 材料_型号 | TDC-型号
[6 empty] | 厚度 | TDC-厚度
[6 empty] | 材料_品牌 | TDC-品牌
[6 empty] | 功能分区名称 | TDC-装修空间名称
地面 | 楼板 | 楼板 | 类型=MIC_地面_瓷砖*&&构件细分=门槛* | YS-06-01-02-01-01 | 门槛石 | 户型 | TDC-户型
[6 empty] | 铺贴方式 | TDC-铺贴方式
[6 empty] | 产品分类名称 | TDC-产品分类名称
[6 empty] | 构件细分 | TDC-构件细分
[6 empty] | 材料_规格 | TDC-二维尺寸
[6 empty] | 材料_型号 | TDC-型号
[6 empty] | 默认的厚度 | TDC-厚度
[6 empty] | 材料_品牌 | TDC-品牌
[6 empty] | 功能分区名称 | TDC-装修空间名称
地面 | 幕墙嵌板 | 系统嵌板 | 类型=MIC_地面_瓷砖*&&构件细分=门槛* | YS-06-01-02-01-01 | 门槛石 | 铺贴方式 | TDC-铺贴方式
[6 empty] | 产品分类名称 | TDC-产品分类名称
[6 empty] | 功能分区名称 | TDC-装修空间名称
[6 empty] | 构件细分 | TDC-构件细分
[6 empty] | 材料_规格 | TDC-二维尺寸
[6 empty] | 材料_型号 | TDC-型号
[6 empty] | 厚度 | TDC-厚度
[6 empty] | 材料_品牌 | TDC-品牌
[6 empty] | 户型 | TDC-户型
地面 | 幕墙嵌板 | 系统嵌板 | 类型=MIC_地面_瓷砖*&&构件细分=门槛* | YS-06-01-02-01-01 | 门槛石 | 铺贴方式 | TDC-铺贴方式
[6 empty] | 产品分类名称 | TDC-产品分类名称
[6 empty] | 功能分区名称 | TDC-装修空间名称
[6 empty] | 构件细分 | TDC-构件细分
[6 empty] | 材料_规格 | TDC-二维尺寸
[6 empty] | 材料_型号 | TDC-型号
[6 empty] | 厚度 | TDC-厚度
[6 empty] | 材料_品牌 | TDC-品牌
[6 empty] | 户型 | TDC-户型
地面 | 屋顶 | 玻璃斜窗 | 类型=MIC_地面_瓷砖*&&构件细分=门槛* | YS-06-01-02-01-01 | 门槛石 | 户型 | TDC-户型
[6 empty] | 铺贴方式 | TDC-铺贴方式
[6 empty] | 构件细分 | TDC-构件细分
[6 empty] | 材料_规格 | TDC-二维尺寸
[6 empty] | 材料_型号 | TDC-型号
[6 empty] | 厚度 | TDC-厚度
[6 empty] | 材料_品牌 | TDC-品牌
[6 empty] | 功能分区名称 | TDC-装修空间名称
地面 | 楼板 | 楼板 | 类型=MIC_地面_瓷砖*&&构件细分=波打线 | YS-06-01-02-01-03 | 波打线 | 户型 | TDC-户型
[6 empty] | 铺贴方式 | TDC-铺贴方式
[6 empty] | 产品分类名称 | TDC-产品分类名称
[6 empty] | 构件细分 | TDC-构件细分
[6 empty] | 材料_规格 | TDC-二维尺寸
[6 empty] | 材料_型号 | TDC-型号
[6 empty] | 默认的厚度 | TDC-厚度
[6 empty] | 材料_品牌 | TDC-品牌
[6 empty] | 功能分区名称 | TDC-装修空间名称
地面 | 幕墙嵌板 | 系统嵌板 | 类型=MIC_地面_瓷砖*&&构件细分=波打线 | YS-06-01-02-01-03 | 波打线 | 铺贴方式 | TDC-铺贴方式
[6 empty] | 产品分类名称 | TDC-产品分类名称
[6 empty] | 功能分区名称 | TDC-装修空间名称
[6 empty] | 构件细分 | TDC-构件细分
[6 empty] | 材料_规格 | TDC-二维尺寸
[6 empty] | 材料_型号 | TDC-型号
[6 empty] | 厚度 | TDC-厚度
[6 empty] | 材料_品牌 | TDC-品牌
[6 empty] | 户型 | TDC-户型
地面 | 幕墙嵌板 | 系统嵌板 | 类型=MIC_地面_瓷砖*&&构件细分=波打线 | YS-06-01-02-01-03 | 波打线 | 铺贴方式 | TDC-铺贴方式
[6 empty] | 产品分类名称 | TDC-产品分类名称
[6 empty] | 功能分区名称 | TDC-装修空间名称
[6 empty] | 构件细分 | TDC-构件细分
[6 empty] | 材料_规格 | TDC-二维尺寸
[6 empty] | 材料_型号 | TDC-型号
[6 empty] | 厚度 | TDC-厚度
[6 empty] | 材料_品牌 | TDC-品牌
[6 empty] | 户型 | TDC-户型
地面 | 屋顶 | 玻璃斜窗 | 类型=MIC_地面_瓷砖*&&构件细分=波打线 | YS-06-01-02-01-03 | 波打线 | 户型 | TDC-户型
[6 empty] | 铺贴方式 | TDC-铺贴方式
[6 empty] | 构件细分 | TDC-构件细分
[6 empty] | 材料_规格 | TDC-二维尺寸
[6 empty] | 材料_型号 | TDC-型号
[6 empty] | 厚度 | TDC-厚度
[6 empty] | 材料_品牌 | TDC-品牌
[6 empty] | 功能分区名称 | TDC-装修空间名称
地面 | 常规模型 | MIC_地面_瓷砖* | 构件细分=其他块料地面 | YS-06-01-02-01-05 | 其他块料地面 | 户型 | TDC-户型
[6 empty] | 铺贴方式 | TDC-铺贴方式
[6 empty] | 产品分类名称 | TDC-产品分类名称
[6 empty] | 材料_规格 | TDC-二维尺寸
[6 empty] | 材料_型号 | TDC-型号
[6 empty] | 厚度 | TDC-厚度
[6 empty] | 材料_品牌 | TDC-品牌
[6 empty] | 功能分区名称 | TDC-装修空间名称
地面 | 常规模型 | MIC_地面_填缝剂* | 不填 | YS-06-01-02-07-01 | 灰缝 | 户型 | TDC-户型
[6 empty] | 产品分类名称 | TDC-产品分类名称
[6 empty] | 功能分区名称 | TDC-装修空间名称
地面 | 幕墙竖挺 | 矩形竖梃 | 类型=MIC_地面_填缝剂* | YS-06-01-02-07-01 | 灰缝 | 户型 | TDC-户型
[6 empty] | 功能分区名称 | TDC-装修空间名称
[6 empty] | 产品分类名称 | TDC-产品分类名称
地面 | 楼板 | 楼板 | 类型=MIC_地面_石塑地板*&&构件细分=其他块料地面 | YS-06-01-02-01-05 | 其他块料地面 | 户型 | TDC-户型
[6 empty] | 铺贴方式 | TDC-铺贴方式
[6 empty] | 产品分类名称 | TDC-产品分类名称
[6 empty] | 构件细分 | TDC-构件细分
[6 empty] | 材料_规格 | TDC-二维尺寸
[6 empty] | 材料_型号 | TDC-型号
[6 empty] | 默认的厚度 | TDC-厚度
[6 empty] | 材料_品牌 | TDC-品牌
[6 empty] | 功能分区名称 | TDC-装修空间名称
地面 | 楼板 | 楼板 | 类型=MIC_地面_石塑地板*&&构件细分=波打线 | YS-06-01-02-01-03 | 波打线 | 户型 | TDC-户型
[6 empty] | 铺贴方式 | TDC-铺贴方式
[6 empty] | 产品分类名称 | TDC-产品分类名称
[6 empty] | 构件细分 | TDC-构件细分
[6 empty] | 材料_规格 | TDC-二维尺寸
[6 empty] | 材料_型号 | TDC-型号
[6 empty] | 默认的厚度 | TDC-厚度
[6 empty] | 材料_品牌 | TDC-品牌
[6 empty] | 功能分区名称 | TDC-装修空间名称
地面 | 楼板 | 楼板 | 类型=MIC_地面_石塑地板*&&构件细分=门槛* | YS-06-01-02-01-01 | 门槛石 | 户型 | TDC-户型
[6 empty] | 铺贴方式 | TDC-铺贴方式
[6 empty] | 产品分类名称 | TDC-产品分类名称
[6 empty] | 构件细分 | TDC-构件细分
[6 empty] | 材料_规格 | TDC-二维尺寸
[6 empty] | 材料_型号 | TDC-型号
[6 empty] | 默认的厚度 | TDC-厚度
[6 empty] | 材料_品牌 | TDC-品牌
[6 empty] | 功能分区名称 | TDC-装修空间名称
地面 | 楼板 | 楼板 | 类型=MIC_地面_木地板* | YS-06-01-02-02 | 非块料楼地面 | 户型 | TDC-户型
[6 empty] | 铺贴方式 | TDC-铺贴方式
[6 empty] | 产品分类名称 | TDC-产品分类名称
[6 empty] | 功能分区名称 | TDC-装修空间名称
地面 | 楼板 | 楼板 | 类型=MIC_地面_木地板*&&构件细分=楼梯面层 | YS-06-01-02-04 | 楼梯面层 | 户型 | TDC-户型
[6 empty] | 铺贴方式 | TDC-铺贴方式
[6 empty] | 产品分类名称 | TDC-产品分类名称
[6 empty] | 构件细分 | TDC-构件细分
[6 empty] | 功能分区名称 | TDC-装修空间名称
地面 | 常规模型 | MIC_地面_木地板* | 构件细分=楼梯面层 | YS-06-01-02-04 | 楼梯面层 | 户型 | TDC-户型
[6 empty] | 铺贴方式 | TDC-铺贴方式
[6 empty] | 产品分类名称 | TDC-产品分类名称
[6 empty] | 功能分区名称 | TDC-装修空间名称
地面 | 常规模型 | MIC_地面_木地板* | 不填 | YS-06-01-02-02 | 非块料楼地面 | 户型 | TDC-户型
[6 empty] | 铺贴方式 | TDC-铺贴方式
[6 empty] | 产品分类名称 | TDC-产品分类名称
[6 empty] | 功能分区名称 | TDC-装修空间名称
地面 | 墙 | 基本墙 | 类型=MIC_地面_木地板* | YS-06-01-02-02 | 非块料楼地面 | 户型 | TDC-户型
[6 empty] | 铺贴方式 | TDC-铺贴方式
[6 empty] | 产品分类名称 | TDC-产品分类名称
[6 empty] | 功能分区名称 | TDC-装修空间名称
地面 | 楼板 | 楼板 | 类型=MIC_地面_石材*&&构件细分=波打线 | YS-06-01-02-01-03 | 波打线 | 户型 | TDC-户型
[6 empty] | 铺贴方式 | TDC-铺贴方式
[6 empty] | 产品分类名称 | TDC-产品分类名称
[6 empty] | 构件细分 | TDC-构件细分
[6 empty] | 材料_规格 | TDC-二维尺寸
[6 empty] | 材料_型号 | TDC-型号
[6 empty] | 默认的厚度 | TDC-厚度
[6 empty] | 材料_品牌 | TDC-品牌
[6 empty] | 功能分区名称 | TDC-装修空间名称
地面 | 幕墙嵌板 | 系统嵌板 | 类型=MIC_地面_石材*&&构件细分=波打线 | YS-06-01-02-01-03 | 波打线 | 铺贴方式 | TDC-铺贴方式
[6 empty] | 产品分类名称 | TDC-产品分类名称
[6 empty] | 功能分区名称 | TDC-装修空间名称
[6 empty] | 构件细分 | TDC-构件细分
[6 empty] | 材料_规格 | TDC-二维尺寸
[6 empty] | 材料_型号 | TDC-型号
[6 empty] | 厚度 | TDC-厚度
[6 empty] | 材料_品牌 | TDC-品牌
[6 empty] | 户型 | TDC-户型
地面 | 幕墙嵌板 | 系统嵌板 | 类型=MIC_地面_石材*&&构件细分=波打线 | YS-06-01-02-01-03 | 波打线 | 铺贴方式 | TDC-铺贴方式
[6 empty] | 产品分类名称 | TDC-产品分类名称
[6 empty] | 功能分区名称 | TDC-装修空间名称
[6 empty] | 构件细分 | TDC-构件细分
[6 empty] | 材料_规格 | TDC-二维尺寸
[6 empty] | 材料_型号 | TDC-型号
[6 empty] | 厚度 | TDC-厚度
[6 empty] | 材料_品牌 | TDC-品牌
[6 empty] | 户型 | TDC-户型
地面 | 屋顶 | 玻璃斜窗 | 类型=MIC_地面_石材*&&构件细分=波打线 | YS-06-01-02-01-03 | 波打线 | 户型 | TDC-户型
[6 empty] | 铺贴方式 | TDC-铺贴方式
[6 empty] | 构件细分 | TDC-构件细分
[6 empty] | 材料_规格 | TDC-二维尺寸
[6 empty] | 材料_型号 | TDC-型号
[6 empty] | 厚度 | TDC-厚度
[6 empty] | 材料_品牌 | TDC-品牌
[6 empty] | 功能分区名称 | TDC-装修空间名称
地面 | 楼板 | 楼板 | 类型=MIC_地面_石材*&&构件细分=门槛* | YS-06-01-02-01-01 | 门槛石 | 户型 | TDC-户型
[6 empty] | 铺贴方式 | TDC-铺贴方式
[6 empty] | 产品分类名称 | TDC-产品分类名称
[6 empty] | 构件细分 | TDC-构件细分
[6 empty] | 材料_规格 | TDC-二维尺寸
[6 empty] | 材料_型号 | TDC-型号
[6 empty] | 默认的厚度 | TDC-厚度
[6 empty] | 材料_品牌 | TDC-品牌
[6 empty] | 功能分区名称 | TDC-装修空间名称
地面 | 幕墙嵌板 | 系统嵌板 | 类型=MIC_地面_石材*&&构件细分=门槛* | YS-06-01-02-01-01 | 门槛石 | 铺贴方式 | TDC-铺贴方式
[6 empty] | 产品分类名称 | TDC-产品分类名称
[6 empty] | 功能分区名称 | TDC-装修空间名称
[6 empty] | 构件细分 | TDC-构件细分
[6 empty] | 材料_规格 | TDC-二维尺寸
[6 empty] | 材料_型号 | TDC-型号
[6 empty] | 厚度 | TDC-厚度
[6 empty] | 材料_品牌 | TDC-品牌
[6 empty] | 户型 | TDC-户型
地面 | 幕墙嵌板 | 系统嵌板 | 类型=MIC_地面_石材*&&构件细分=门槛* | YS-06-01-02-01-01 | 门槛石 | 铺贴方式 | TDC-铺贴方式
[6 empty] | 产品分类名称 | TDC-产品分类名称
[6 empty] | 功能分区名称 | TDC-装修空间名称
[6 empty] | 构件细分 | TDC-构件细分
[6 empty] | 材料_规格 | TDC-二维尺寸
[6 empty] | 材料_型号 | TDC-型号
[6 empty] | 厚度 | TDC-厚度
[6 empty] | 材料_品牌 | TDC-品牌
[6 empty] | 户型 | TDC-户型
地面 | 屋顶 | 玻璃斜窗 | 类型=MIC_地面_石材*&&构件细分=门槛* | YS-06-01-02-01-01 | 门槛石 | 户型 | TDC-户型
[6 empty] | 铺贴方式 | TDC-铺贴方式
[6 empty] | 构件细分 | TDC-构件细分
[6 empty] | 材料_规格 | TDC-二维尺寸
[6 empty] | 材料_型号 | TDC-型号
[6 empty] | 厚度 | TDC-厚度
[6 empty] | 材料_品牌 | TDC-品牌
[6 empty] | 功能分区名称 | TDC-装修空间名称
地面 | 常规模型 | MIC_地面_石材* | 构件细分=门槛* | YS-06-01-02-01-01 | 门槛石 | 户型 | TDC-户型
[6 empty] | 铺贴方式 | TDC-铺贴方式
[6 empty] | 产品分类名称 | TDC-产品分类名称
[6 empty] | 材料_规格 | TDC-二维尺寸
[6 empty] | 材料_型号 | TDC-型号
[6 empty] | 厚度 | TDC-厚度
[6 empty] | 材料_品牌 | TDC-品牌
[6 empty] | 功能分区名称 | TDC-装修空间名称
地面 | 常规模型 | MIC_地面_瓷砖* | 构件细分=门槛* | YS-06-01-02-01-01 | 门槛石 | 户型 | TDC-户型
[6 empty] | 铺贴方式 | TDC-铺贴方式
[6 empty] | 产品分类名称 | TDC-产品分类名称
[6 empty] | 材料_规格 | TDC-二维尺寸
[6 empty] | 材料_型号 | TDC-型号
[6 empty] | 厚度 | TDC-厚度
[6 empty] | 材料_品牌 | TDC-品牌
[6 empty] | 功能分区名称 | TDC-装修空间名称
地面 | 楼板 | 楼板 | 类型=MIC_地面_石材*&&构件细分=其他块料地面 | YS-06-01-02-01-05 | 其他块料地面 | 户型 | TDC-户型
[6 empty] | 铺贴方式 | TDC-铺贴方式
[6 empty] | 产品分类名称 | TDC-产品分类名称
[6 empty] | 构件细分 | TDC-构件细分
[6 empty] | 材料_规格 | TDC-二维尺寸
[6 empty] | 材料_型号 | TDC-型号
[6 empty] | 默认的厚度 | TDC-厚度
[6 empty] | 材料_品牌 | TDC-品牌
[6 empty] | 功能分区名称 | TDC-装修空间名称
地面 | 幕墙嵌板 | 系统嵌板 | 类型=MIC_地面_石材*&&构件细分=其他块料地面 | YS-06-01-02-01-05 | 其他块料地面 | 铺贴方式 | TDC-铺贴方式
[6 empty] | 产品分类名称 | TDC-产品分类名称
[6 empty] | 功能分区名称 | TDC-装修空间名称
[6 empty] | 构件细分 | TDC-构件细分
[6 empty] | 材料_规格 | TDC-二维尺寸
[6 empty] | 材料_型号 | TDC-型号
[6 empty] | 厚度 | TDC-厚度
[6 empty] | 材料_品牌 | TDC-品牌
[6 empty] | 户型 | TDC-户型
地面 | 屋顶 | 玻璃斜窗 | 类型=MIC_地面_石材*&&构件细分=其他块料地面 | YS-06-01-02-01-05 | 其他块料地面 | 户型 | TDC-户型
[6 empty] | 铺贴方式 | TDC-铺贴方式
[6 empty] | 构件细分 | TDC-构件细分
[6 empty] | 材料_规格 | TDC-二维尺寸
[6 empty] | 材料_型号 | TDC-型号
[6 empty] | 厚度 | TDC-厚度
[6 empty] | 材料_品牌 | TDC-品牌
[6 empty] | 功能分区名称 | TDC-装修空间名称
地面 | 墙 | 基本墙 | 类型=MIC_地面_石材*&&构件细分=其他块料地面 | YS-06-01-02-01-05 | 其他块料地面 | 户型 | TDC-户型
[6 empty] | 铺贴方式 | TDC-铺贴方式
[6 empty] | 产品分类名称 | TDC-产品分类名称
[6 empty] | 构件细分 | TDC-构件细分
[6 empty] | 材料_规格 | TDC-二维尺寸
[6 empty] | 材料_型号 | TDC-型号
[6 empty] | 厚度 | TDC-厚度
[6 empty] | 材料_品牌 | TDC-品牌
[6 empty] | 功能分区名称 | TDC-装修空间名称
地面 | 墙 | 基本墙 | 类型=MIC_地面_石材*&&构件细分=楼梯面层 | YS-06-01-02-04 | 楼梯面层 | 户型 | TDC-户型
[6 empty] | 铺贴方式 | TDC-铺贴方式
[6 empty] | 产品分类名称 | TDC-产品分类名称
[6 empty] | 构件细分 | TDC-构件细分
[6 empty] | 材料_规格 | TDC-二维尺寸
[6 empty] | 材料_型号 | TDC-型号
[6 empty] | 厚度 | TDC-厚度
[6 empty] | 材料_品牌 | TDC-品牌
[6 empty] | 功能分区名称 | TDC-装修空间名称
地面 | 墙 | 基本墙 | 类型=MIC_地面_石材*&&构件细分=门槛* | YS-06-01-02-01-01 | 门槛石 | 户型 | TDC-户型
[6 empty] | 铺贴方式 | TDC-铺贴方式
[6 empty] | 产品分类名称 | TDC-产品分类名称
[6 empty] | 构件细分 | TDC-构件细分
[6 empty] | 材料_规格 | TDC-二维尺寸
[6 empty] | 材料_型号 | TDC-型号
[6 empty] | 厚度 | TDC-厚度
[6 empty] | 材料_品牌 | TDC-品牌
[6 empty] | 功能分区名称 | TDC-装修空间名称
地面 | 墙 | 基本墙 | 类型=MIC_地面_石材*&&构件细分=波打线 | YS-06-01-02-01-03 | 波打线 | 户型 | TDC-户型
[6 empty] | 铺贴方式 | TDC-铺贴方式
[6 empty] | 产品分类名称 | TDC-产品分类名称
[6 empty] | 构件细分 | TDC-构件细分
[6 empty] | 材料_规格 | TDC-二维尺寸
[6 empty] | 材料_型号 | TDC-型号
[6 empty] | 厚度 | TDC-厚度
[6 empty] | 材料_品牌 | TDC-品牌
[6 empty] | 功能分区名称 | TDC-装修空间名称
地面 | 墙 | 基本墙 | 类型=MIC_地面_石材*&&构件细分=窗台* | YS-06-01-02-01-02 | 窗台石 | 户型 | TDC-户型
[6 empty] | 铺贴方式 | TDC-铺贴方式
[6 empty] | 产品分类名称 | TDC-产品分类名称
[6 empty] | 构件细分 | TDC-构件细分
[6 empty] | 材料_规格 | TDC-二维尺寸
[6 empty] | 材料_型号 | TDC-型号
[6 empty] | 厚度 | TDC-厚度
[6 empty] | 材料_品牌 | TDC-品牌
[6 empty] | 功能分区名称 | TDC-装修空间名称
地面 | 楼板 | 楼板 | 类型=MIC_地面_石晶地板*&&构件细分=其他块料地面 | YS-06-01-02-01-05 | 其他块料地面 | 户型 | TDC-户型
[6 empty] | 铺贴方式 | TDC-铺贴方式
[6 empty] | 产品分类名称 | TDC-产品分类名称
[6 empty] | 构件细分 | TDC-构件细分
[6 empty] | 材料_规格 | TDC-二维尺寸
[6 empty] | 材料_型号 | TDC-型号
[6 empty] | 厚度 | TDC-厚度
[6 empty] | 材料_品牌 | TDC-品牌
[6 empty] | 功能分区名称 | TDC-装修空间名称
地面 | 楼板 | 楼板 | 类型=MIC_地面_地坪漆* | YS-06-01-02-02 | 非块料楼地面 | 户型 | TDC-户型
[6 empty] | 材料_规格 | TDC-规格
[6 empty] | 材料_品牌 | TDC-品牌
[6 empty] | 产品分类名称 | TDC-产品分类名称
[6 empty] | 功能分区名称 | TDC-装修空间名称
地面 | 楼板 | 楼板 | 类型=MIC_地面_自流平* | YS-06-01-02-02 | 非块料楼地面 | 户型 | TDC-户型
[6 empty] | 材料_规格 | TDC-规格
[6 empty] | 材料_品牌 | TDC-品牌
[6 empty] | 产品分类名称 | TDC-产品分类名称
[6 empty] | 功能分区名称 | TDC-装修空间名称
地面 | 幕墙嵌板 | 系统嵌板 | 类型=MIC_地面_石晶地板*&&构件细分=其他块料地面 | YS-06-01-02-01-05 | 其他块料地面 | 铺贴方式 | TDC-铺贴方式
[6 empty] | 产品分类名称 | TDC-产品分类名称
[6 empty] | 功能分区名称 | TDC-装修空间名称
[6 empty] | 构件细分 | TDC-构件细分
[6 empty] | 户型 | TDC-户型
地面 | 屋顶 | 玻璃斜窗 | 类型=MIC_地面_石晶地板*&&构件细分=其他块料地面 | YS-06-01-02-01-05 | 其他块料地面 | 户型 | TDC-户型
[6 empty] | 铺贴方式 | TDC-铺贴方式
[6 empty] | 构件细分 | TDC-构件细分
[6 empty] | 功能分区名称 | TDC-装修空间名称
地面 | 楼板 | 楼板 | 类型=MIC_地面_水泥砂浆* | YS-06-01-02-02 | 非块料楼地面 | 户型 | TDC-户型
[6 empty] | 铺贴方式 | TDC-铺贴方式
[6 empty] | 产品分类名称 | TDC-产品分类名称
[6 empty] | 功能分区名称 | TDC-装修空间名称
[6 empty] | 厚度 | TDC-厚度
地面 | 楼板 | 楼板 | 类型=MIC_地面_地毯* | YS-06-01-02-02 | 非块料楼地面 | 户型 | TDC-户型
[6 empty] | 铺贴方式 | TDC-铺贴方式
[6 empty] | 产品分类名称 | TDC-产品分类名称
[6 empty] | 功能分区名称 | TDC-装修空间名称
地面 | 楼板 | 楼板 | 类型=MIC_地面_地胶* | YS-06-01-02-02 | 非块料楼地面 | 户型 | TDC-户型
[6 empty] | 铺贴方式 | TDC-铺贴方式
[6 empty] | 产品分类名称 | TDC-产品分类名称
[6 empty] | 材料_型号 | TDC-型号
[6 empty] | 材料_品牌 | TDC-品牌
[6 empty] | 默认的厚度 | TDC-厚度
[6 empty] | 功能分区名称 | TDC-装修空间名称
地面 | 常规模型 | MIC_地面_收口条* | 不填 | YS-06-01-02-06 | 收口条 | 户型 | TDC-户型
[6 empty] | 产品分类名称 | TDC-产品分类名称
[6 empty] | 功能分区名称 | TDC-装修空间名称
地面 | 常规模型 | MIC_地面_收口条* | 类型=不锈钢下槛* | YS-06-01-01-04 | 墙面装饰线 | 户型 | TDC-户型
[6 empty] | 产品分类名称 | TDC-产品分类名称
[6 empty] | 功能分区名称 | TDC-装修空间名称
地面 | 常规模型 | MIC_地面_盲道_停步块* | 不填 | YS-06-01-02-08 | 盲道 | 户型 | TDC-户型
[6 empty] | 产品分类名称 | TDC-产品分类名称
[6 empty] | 功能分区名称 | TDC-装修空间名称
地面 | 楼板 | 楼板 | 类型=MIC_地面_沉箱构件_防水层涂料* | YS-01-04-03 | 楼地面构造 | 户型 | TDC-户型
[6 empty] | 产品分类名称 | TDC-产品分类名称
[6 empty] | 功能分区名称 | TDC-装修空间名称
地面 | 楼板 | 楼板 | 类型=MIC_地面_沉箱构件_回填层砂浆* | YS-01-06-01 | 回填物 | 户型 | TDC-户型
[6 empty] | 产品分类名称 | TDC-产品分类名称
[6 empty] | 功能分区名称 | TDC-装修空间名称
地面 | 楼板 | 楼板 | 类型=MIC_地面_沉箱构件_保护层砂浆* | YS-01-04-03 | 楼地面构造 | 户型 | TDC-户型
[6 empty] | 产品分类名称 | TDC-产品分类名称
[6 empty] | 功能分区名称 | TDC-装修空间名称
墙身 | 墙 | 基本墙 | 类型=MIC_墙身_基层_砌体砖* | YS-01-01-01 | 填充墙 | 户型 | TDC-户型
[6 empty] | 产品分类名称 | TDC-产品分类名称
[6 empty] | 功能分区名称 | TDC-装修空间名称
墙身 | 楼板 | 楼板 | 类型=MIC_墙身_基层_砌体砖* | YS-01-01-01 | 填充墙 | 户型 | TDC-户型
[6 empty] | 产品分类名称 | TDC-产品分类名称
[6 empty] | 功能分区名称 | TDC-装修空间名称
墙身 | 常规模型 | MIC_墙身_基层_砌体砖* | 不填 | YS-01-01-01 | 填充墙 | 户型 | TDC-户型
[6 empty] | 产品分类名称 | TDC-产品分类名称
[6 empty] | 功能分区名称 | TDC-装修空间名称
墙身 | 天花板 | 复合天花板 | 类型=MIC_墙身_基层_大芯板* | YS-06-01-01-08-01 | 墙身板材 | 户型 | TDC-户型
[6 empty] | 产品分类名称 | TDC-产品分类名称
[6 empty] | 材料_规格 | TDC-规格
[6 empty] | 厚度 | TDC-厚度
[6 empty] | 材料_品牌 | TDC-品牌
[6 empty] | 功能分区名称 | TDC-装修空间名称
墙身 | 墙 | 基本墙 | 类型=MIC_墙身_基层_大芯板* | YS-06-01-01-08-01 | 墙身板材 | 户型 | TDC-户型
[6 empty] | 产品分类名称 | TDC-产品分类名称
[6 empty] | 材料_规格 | TDC-规格
[6 empty] | 厚度 | TDC-厚度
[6 empty] | 材料_品牌 | TDC-品牌
[6 empty] | 功能分区名称 | TDC-装修空间名称
墙身 | 楼板 | 楼板 | 类型=MIC_墙身_基层_大芯板* | YS-06-01-01-08-01 | 墙身板材 | 户型 | TDC-户型
[6 empty] | 产品分类名称 | TDC-产品分类名称
[6 empty] | 材料_规格 | TDC-规格
[6 empty] | 默认的厚度 | TDC-厚度
[6 empty] | 材料_品牌 | TDC-品牌
[6 empty] | 功能分区名称 | TDC-装修空间名称
墙身 | 屋顶 | 基本屋顶 | 类型=MIC_墙身_基层_大芯板* | YS-06-01-01-08-01 | 墙身板材 | 户型 | TDC-户型
[6 empty] | 产品分类名称 | TDC-产品分类名称
[6 empty] | 材料_规格 | TDC-规格
[6 empty] | 厚度 | TDC-厚度
[6 empty] | 材料_品牌 | TDC-品牌
[6 empty] | 功能分区名称 | TDC-装修空间名称
墙身 | 常规模型 | MIC_墙身_基层_大芯板* | 不填 | YS-06-01-01-08-01 | 墙身板材 | 户型 | TDC-户型
[6 empty] | 产品分类名称 | TDC-产品分类名称
[6 empty] | 材料_规格 | TDC-规格
[6 empty] | 厚度 | TDC-厚度
[6 empty] | 材料_品牌 | TDC-品牌
[6 empty] | 功能分区名称 | TDC-装修空间名称
墙身 | 天花板 | 复合天花板 | 类型=MIC_墙身_基层_硅酸钙板* | YS-06-01-01-08-01 | 墙身板材 | 户型 | TDC-户型
[6 empty] | 产品分类名称 | TDC-产品分类名称
[6 empty] | 材料_规格 | TDC-规格
[6 empty] | 厚度 | TDC-厚度
[6 empty] | 材料_品牌 | TDC-品牌
[6 empty] | 功能分区名称 | TDC-装修空间名称
墙身 | 墙 | 基本墙 | 类型=MIC_墙身_基层_硅酸钙板* | YS-06-01-01-08-01 | 墙身板材 | 户型 | TDC-户型
[6 empty] | 产品分类名称 | TDC-产品分类名称
[6 empty] | 材料_规格 | TDC-规格
[6 empty] | 厚度 | TDC-厚度
[6 empty] | 材料_品牌 | TDC-品牌
[6 empty] | 功能分区名称 | TDC-装修空间名称
墙身 | 楼板 | 楼板 | 类型=MIC_墙身_基层_硅酸钙板* | YS-06-01-01-08-01 | 墙身板材 | 户型 | TDC-户型
[6 empty] | 产品分类名称 | TDC-产品分类名称
[6 empty] | 材料_规格 | TDC-规格
[6 empty] | 默认的厚度 | TDC-厚度
[6 empty] | 材料_品牌 | TDC-品牌
[6 empty] | 功能分区名称 | TDC-装修空间名称
墙身 | 屋顶 | 基本屋顶 | 类型=MIC_墙身_基层_硅酸钙板* | YS-06-01-01-08-01 | 墙身板材 | 户型 | TDC-户型
[6 empty] | 产品分类名称 | TDC-产品分类名称
[6 empty] | 材料_规格 | TDC-规格
[6 empty] | 厚度 | TDC-厚度
[6 empty] | 材料_品牌 | TDC-品牌
[6 empty] | 功能分区名称 | TDC-装修空间名称
墙身 | 常规模型 | MIC_墙身_基层_硅酸钙板* | 不填 | YS-06-01-01-08-01 | 墙身板材 | 户型 | TDC-户型
[6 empty] | 产品分类名称 | TDC-产品分类名称
[6 empty] | 材料_规格 | TDC-规格
[6 empty] | 厚度 | TDC-厚度
[6 empty] | 材料_品牌 | TDC-品牌
[6 empty] | 功能分区名称 | TDC-装修空间名称
墙身 | 天花板 | 复合天花板 | 类型=MIC_墙身_基层_石膏板* | YS-06-01-01-08-01 | 墙身板材 | 户型 | TDC-户型
[6 empty] | 产品分类名称 | TDC-产品分类名称
[6 empty] | 材料_规格 | TDC-规格
[6 empty] | 厚度 | TDC-厚度
[6 empty] | 材料_品牌 | TDC-品牌
[6 empty] | 功能分区名称 | TDC-装修空间名称
墙身 | 墙 | 基本墙 | 类型=MIC_墙身_基层_石膏板* | YS-06-01-01-08-01 | 墙身板材 | 户型 | TDC-户型
[6 empty] | 产品分类名称 | TDC-产品分类名称
[6 empty] | 材料_规格 | TDC-规格
[6 empty] | 厚度 | TDC-厚度
[6 empty] | 材料_品牌 | TDC-品牌
[6 empty] | 功能分区名称 | TDC-装修空间名称
墙身 | 楼板 | 楼板 | 类型=MIC_墙身_基层_石膏板* | YS-06-01-01-08-01 | 墙身板材 | 户型 | TDC-户型
[6 empty] | 产品分类名称 | TDC-产品分类名称
[6 empty] | 材料_规格 | TDC-规格
[6 empty] | 默认的厚度 | TDC-厚度
[6 empty] | 材料_品牌 | TDC-品牌
[6 empty] | 功能分区名称 | TDC-装修空间名称
墙身 | 屋顶 | 基本屋顶 | 类型=MIC_墙身_基层_石膏板* | YS-06-01-01-08-01 | 墙身板材 | 户型 | TDC-户型
[6 empty] | 产品分类名称 | TDC-产品分类名称
[6 empty] | 材料_规格 | TDC-规格
[6 empty] | 厚度 | TDC-厚度
[6 empty] | 材料_品牌 | TDC-品牌
[6 empty] | 功能分区名称 | TDC-装修空间名称
墙身 | 常规模型 | MIC_墙身_基层_石膏板* | 不填 | YS-06-01-01-08-01 | 墙身板材 | 户型 | TDC-户型
[6 empty] | 产品分类名称 | TDC-产品分类名称
[6 empty] | 材料_规格 | TDC-规格
[6 empty] | 厚度 | TDC-厚度
[6 empty] | 材料_品牌 | TDC-品牌
[6 empty] | 功能分区名称 | TDC-装修空间名称
墙身 | 天花板 | 复合天花板 | 类型=MIC_墙身_基层_夹板* | YS-06-01-01-08-01 | 墙身板材 | 户型 | TDC-户型
[6 empty] | 产品分类名称 | TDC-产品分类名称
[6 empty] | 材料_规格 | TDC-规格
[6 empty] | 厚度 | TDC-厚度
[6 empty] | 材料_品牌 | TDC-品牌
[6 empty] | 功能分区名称 | TDC-装修空间名称
墙身 | 墙 | 基本墙 | 类型=MIC_墙身_基层_夹板* | YS-06-01-01-08-01 | 墙身板材 | 户型 | TDC-户型
[6 empty] | 产品分类名称 | TDC-产品分类名称
[6 empty] | 材料_规格 | TDC-规格
[6 empty] | 厚度 | TDC-厚度
[6 empty] | 材料_品牌 | TDC-品牌
[6 empty] | 功能分区名称 | TDC-装修空间名称
墙身 | 楼板 | 楼板 | 类型=MIC_墙身_基层_夹板* | YS-06-01-01-08-01 | 墙身板材 | 户型 | TDC-户型
[6 empty] | 产品分类名称 | TDC-产品分类名称
[6 empty] | 材料_规格 | TDC-规格
[6 empty] | 默认的厚度 | TDC-厚度
[6 empty] | 材料_品牌 | TDC-品牌
[6 empty] | 功能分区名称 | TDC-装修空间名称
墙身 | 屋顶 | 基本屋顶 | 类型=MIC_墙身_基层_夹板* | YS-06-01-01-08-01 | 墙身板材 | 户型 | TDC-户型
[6 empty] | 产品分类名称 | TDC-产品分类名称
[6 empty] | 材料_规格 | TDC-规格
[6 empty] | 厚度 | TDC-厚度
[6 empty] | 材料_品牌 | TDC-品牌
[6 empty] | 功能分区名称 | TDC-装修空间名称
墙身 | 常规模型 | MIC_墙身_基层_夹板* | 不填 | YS-06-01-01-08-01 | 墙身板材 | 户型 | TDC-户型
[6 empty] | 产品分类名称 | TDC-产品分类名称
[6 empty] | 材料_规格 | TDC-规格
[6 empty] | 厚度 | TDC-厚度
[6 empty] | 材料_品牌 | TDC-品牌
[6 empty] | 功能分区名称 | TDC-装修空间名称
墙身 | 天花板 | 复合天花板 | 类型=MIC_墙身_基层_水泥纤维板* | YS-06-01-01-08-01 | 墙身板材 | 户型 | TDC-户型
[6 empty] | 产品分类名称 | TDC-产品分类名称
[6 empty] | 材料_规格 | TDC-规格
[6 empty] | 厚度 | TDC-厚度
[6 empty] | 材料_品牌 | TDC-品牌
[6 empty] | 功能分区名称 | TDC-装修空间名称
墙身 | 墙 | 基本墙 | 类型=MIC_墙身_基层_水泥纤维板* | YS-06-01-01-08-01 | 墙身板材 | 户型 | TDC-户型
[6 empty] | 产品分类名称 | TDC-产品分类名称
[6 empty] | 材料_规格 | TDC-规格
[6 empty] | 厚度 | TDC-厚度
[6 empty] | 材料_品牌 | TDC-品牌
[6 empty] | 功能分区名称 | TDC-装修空间名称
墙身 | 楼板 | 楼板 | 类型=MIC_墙身_基层_水泥纤维板* | YS-06-01-01-08-01 | 墙身板材 | 户型 | TDC-户型
[6 empty] | 产品分类名称 | TDC-产品分类名称
[6 empty] | 材料_规格 | TDC-规格
[6 empty] | 默认的厚度 | TDC-厚度
[6 empty] | 材料_品牌 | TDC-品牌
[6 empty] | 功能分区名称 | TDC-装修空间名称
墙身 | 屋顶 | 基本屋顶 | 类型=MIC_墙身_基层_水泥纤维板* | YS-06-01-01-08-01 | 墙身板材 | 户型 | TDC-户型
[6 empty] | 产品分类名称 | TDC-产品分类名称
[6 empty] | 材料_规格 | TDC-规格
[6 empty] | 厚度 | TDC-厚度
[6 empty] | 材料_品牌 | TDC-品牌
[6 empty] | 功能分区名称 | TDC-装修空间名称
墙身 | 常规模型 | MIC_墙身_基层_水泥纤维板* | 不填 | YS-06-01-01-08-01 | 墙身板材 | 户型 | TDC-户型
[6 empty] | 产品分类名称 | TDC-产品分类名称
[6 empty] | 材料_规格 | TDC-规格
[6 empty] | 厚度 | TDC-厚度
[6 empty] | 材料_品牌 | TDC-品牌
[6 empty] | 功能分区名称 | TDC-装修空间名称
墙身 | 天花板 | 复合天花板 | 类型=MIC_墙身_基层_岩棉* | YS-06-01-01-08-01 | 墙身板材 | 户型 | TDC-户型
[6 empty] | 产品分类名称 | TDC-产品分类名称
[6 empty] | 材料_规格 | TDC-规格
[6 empty] | 厚度 | TDC-厚度
[6 empty] | 材料_品牌 | TDC-品牌
[6 empty] | 芯材密度 | TDC-密度
[6 empty] | 功能分区名称 | TDC-装修空间名称
墙身 | 墙 | 基本墙 | 类型=MIC_墙身_基层_岩棉* | YS-06-01-01-08-01 | 墙身板材 | 户型 | TDC-户型
[6 empty] | 产品分类名称 | TDC-产品分类名称
[6 empty] | 材料_规格 | TDC-规格
[6 empty] | 厚度 | TDC-厚度
[6 empty] | 材料_品牌 | TDC-品牌
[6 empty] | 芯材密度 | TDC-密度
[6 empty] | 功能分区名称 | TDC-装修空间名称
墙身 | 楼板 | 楼板 | 类型=MIC_墙身_基层_岩棉* | YS-06-01-01-08-01 | 墙身板材 | 户型 | TDC-户型
[6 empty] | 产品分类名称 | TDC-产品分类名称
[6 empty] | 材料_规格 | TDC-规格
[6 empty] | 默认的厚度 | TDC-厚度
[6 empty] | 材料_品牌 | TDC-品牌
[6 empty] | 芯材密度 | TDC-密度
[6 empty] | 功能分区名称 | TDC-装修空间名称
墙身 | 屋顶 | 基本屋顶 | 类型=MIC_墙身_基层_岩棉* | YS-06-01-01-08-01 | 墙身板材 | 户型 | TDC-户型
[6 empty] | 产品分类名称 | TDC-产品分类名称
[6 empty] | 材料_规格 | TDC-规格
[6 empty] | 厚度 | TDC-厚度
[6 empty] | 材料_品牌 | TDC-品牌
[6 empty] | 芯材密度 | TDC-密度
[6 empty] | 功能分区名称 | TDC-装修空间名称
墙身 | 常规模型 | MIC_墙身_基层_岩棉* | 不填 | YS-06-01-01-08-01 | 墙身板材 | 户型 | TDC-户型
[6 empty] | 产品分类名称 | TDC-产品分类名称
[6 empty] | 材料_规格 | TDC-规格
[6 empty] | 厚度 | TDC-厚度
[6 empty] | 材料_品牌 | TDC-品牌
[6 empty] | 芯材密度 | TDC-密度
[6 empty] | 功能分区名称 | TDC-装修空间名称
墙身 | 常规模型 | MIC_墙身_基层_夹芯板* | 不填 | YS-06-01-01-08-01 | 墙身板材 | 户型 | TDC-户型
[6 empty] | 产品分类名称 | TDC-产品分类名称
[6 empty] | 材料_规格 | TDC-规格
[6 empty] | 厚度 | TDC-厚度
[6 empty] | 芯材密度 | TDC-密度
[6 empty] | 功能分区名称 | TDC-装修空间名称
墙身 | 墙 | 基本墙 | 类型=MIC_墙身_水泥砂浆* | YS-06-01-01-02 | 非块料墙面 | 户型 | TDC-户型
[6 empty] | 产品分类名称 | TDC-产品分类名称
[6 empty] | 功能分区名称 | TDC-装修空间名称
[6 empty] | 厚度 | TDC-厚度
墙身 | 墙 | 基本墙 | 类型=MIC_墙身_瓷砖* | YS-06-01-01-01-02 | 其他块料墙面 | 户型 | TDC-户型
[6 empty] | 产品分类名称 | TDC-产品分类名称
[6 empty] | 功能分区名称 | TDC-装修空间名称
墙身 | 幕墙嵌板 | 系统嵌板 | 类型=MIC_墙身_瓷砖* | YS-06-01-01-01-02 | 其他块料墙面 | 产品分类名称 | TDC-产品分类名称
[6 empty] | 功能分区名称 | TDC-装修空间名称
[6 empty] | 户型 | TDC-户型
墙身 | 幕墙嵌板 | 系统嵌板 | 类型=MIC_墙身_瓷砖* | YS-06-01-01-01-02 | 其他块料墙面 | 产品分类名称 | TDC-产品分类名称
[6 empty] | 功能分区名称 | TDC-装修空间名称
[6 empty] | 户型 | TDC-户型
墙身 | 屋顶 | 玻璃斜窗 | 类型=MIC_墙身_瓷砖* | YS-06-01-01-01-02 | 其他块料墙面 | 户型 | TDC-户型
[6 empty] | 功能分区名称 | TDC-装修空间名称
墙身 | 楼板 | 楼板 | 类型=MIC_墙身_瓷砖* | YS-06-01-01-01-02 | 其他块料墙面 | 户型 | TDC-户型
[6 empty] | 产品分类名称 | TDC-产品分类名称
[6 empty] | 功能分区名称 | TDC-装修空间名称
墙身 | 常规模型 | MIC_墙身_瓷砖* | 不填 | YS-06-01-01-01-02 | 其他块料墙面 | 户型 | TDC-户型
[6 empty] | 功能分区名称 | TDC-装修空间名称
墙身 | 墙 | 基本墙 | 类型=MIC_墙身_瓷砖*&&构件细分=腰线 | YS-06-01-01-01-01 | 腰线 | 户型 | TDC-户型
[6 empty] | 产品分类名称 | TDC-产品分类名称
[6 empty] | 构件细分 | TDC-构件细分
[6 empty] | 功能分区名称 | TDC-装修空间名称
墙身 | 幕墙嵌板 | 系统嵌板 | 类型=MIC_墙身_瓷砖*&&构件细分=腰线 | YS-06-01-01-01-01 | 腰线 | 产品分类名称 | TDC-产品分类名称
[6 empty] | 功能分区名称 | TDC-装修空间名称
[6 empty] | 构件细分 | TDC-构件细分
[6 empty] | 户型 | TDC-户型
墙身 | 幕墙嵌板 | 系统嵌板 | 类型=MIC_墙身_瓷砖*&&构件细分=腰线 | YS-06-01-01-01-01 | 腰线 | 产品分类名称 | TDC-产品分类名称
[6 empty] | 功能分区名称 | TDC-装修空间名称
[6 empty] | 构件细分 | TDC-构件细分
[6 empty] | 户型 | TDC-户型
墙身 | 屋顶 | 玻璃斜窗 | 类型=MIC_墙身_瓷砖*&&构件细分=腰线 | YS-06-01-01-01-01 | 腰线 | 户型 | TDC-户型
[6 empty] | 构件细分 | TDC-构件细分
[6 empty] | 功能分区名称 | TDC-装修空间名称
墙身 | 常规模型 | MIC_墙身_填缝剂* | 不填 | YS-06-01-02-07-01 | 灰缝 | 户型 | TDC-户型
[6 empty] | 产品分类名称 | TDC-产品分类名称
[6 empty] | 功能分区名称 | TDC-装修空间名称
墙身 | 幕墙竖挺 | 矩形竖梃 | 类型=MIC_墙身_填缝剂* | YS-06-01-02-07-01 | 灰缝 | 产品分类名称 | TDC-产品分类名称
[6 empty] | 功能分区名称 | TDC-装修空间名称
[6 empty] | 户型 | TDC-户型
墙身 | 墙 | 基本墙 | 类型=MIC_墙身_石材* | YS-06-01-01-01-02 | 其他块料墙面 | 户型 | TDC-户型
[6 empty] | 产品分类名称 | TDC-产品分类名称
[6 empty] | 功能分区名称 | TDC-装修空间名称
墙身 | 楼板 | 楼板 | 类型=MIC_墙身_石材* | YS-06-01-01-01-02 | 其他块料墙面 | 户型 | TDC-户型
[6 empty] | 产品分类名称 | TDC-产品分类名称
[6 empty] | 功能分区名称 | TDC-装修空间名称
墙身 | 幕墙嵌板 | 系统嵌板 | 类型=MIC_墙身_石材* | YS-06-01-01-01-02 | 其他块料墙面 | 产品分类名称 | TDC-产品分类名称
[6 empty] | 功能分区名称 | TDC-装修空间名称
[6 empty] | 户型 | TDC-户型
墙身 | 幕墙嵌板 | 系统嵌板 | 类型=MIC_墙身_石材* | YS-06-01-01-01-02 | 其他块料墙面 | 产品分类名称 | TDC-产品分类名称
[6 empty] | 功能分区名称 | TDC-装修空间名称
[6 empty] | 户型 | TDC-户型
墙身 | 屋顶 | 玻璃斜窗 | 类型=MIC_墙身_石材* | YS-06-01-01-01-02 | 其他块料墙面 | 户型 | TDC-户型
[6 empty] | 功能分区名称 | TDC-装修空间名称
墙身 | 常规模型 | MIC_墙身_石材* | 不填 | YS-06-01-01-01-02 | 其他块料墙面 | 户型 | TDC-户型
[6 empty] | 功能分区名称 | TDC-装修空间名称
墙身 | 墙 | 基本墙 | 类型=MIC_墙身_石材*&&构件细分=腰线 | YS-06-01-01-01-01 | 腰线 | 户型 | TDC-户型
[6 empty] | 产品分类名称 | TDC-产品分类名称
[6 empty] | 构件细分 | TDC-构件细分
[6 empty] | 功能分区名称 | TDC-装修空间名称
墙身 | 幕墙嵌板 | 系统嵌板 | 类型=MIC_墙身_石材*&&构件细分=腰线 | YS-06-01-01-01-01 | 腰线 | 产品分类名称 | TDC-产品分类名称
[6 empty] | 功能分区名称 | TDC-装修空间名称
[6 empty] | 构件细分 | TDC-构件细分
[6 empty] | 户型 | TDC-户型
墙身 | 幕墙嵌板 | 系统嵌板 | 类型=MIC_墙身_石材*&&构件细分=腰线 | YS-06-01-01-01-01 | 腰线 | 产品分类名称 | TDC-产品分类名称
[6 empty] | 功能分区名称 | TDC-装修空间名称
[6 empty] | 构件细分 | TDC-构件细分
[6 empty] | 户型 | TDC-户型
墙身 | 屋顶 | 玻璃斜窗 | 类型=MIC_墙身_石材*&&构件细分=腰线 | YS-06-01-01-01-01 | 腰线 | 户型 | TDC-户型
[6 empty] | 构件细分 | TDC-构件细分
[6 empty] | 功能分区名称 | TDC-装修空间名称
墙身 | 墙 | 基本墙 | 类型=MIC_墙身_涂料* | YS-06-01-01-02 | 非块料墙面 | 户型 | TDC-户型
[6 empty] | 产品分类名称 | TDC-产品分类名称
[6 empty] | 功能分区名称 | TDC-装修空间名称
墙身 | 天花板 | 复合天花板 | 类型=MIC_墙身_涂料* | YS-06-01-01-02 | 非块料墙面 | 户型 | TDC-户型
[6 empty] | 产品分类名称 | TDC-产品分类名称
[6 empty] | 功能分区名称 | TDC-装修空间名称
墙身 | 楼板 | 楼板 | 类型=MIC_墙身_涂料* | YS-06-01-01-02 | 非块料墙面 | 户型 | TDC-户型
[6 empty] | 产品分类名称 | TDC-产品分类名称
[6 empty] | 功能分区名称 | TDC-装修空间名称
墙身 | 墙 | 基本墙 | 类型=MIC_墙身_木饰面* | YS-06-01-01-03 | 墙饰面 | 户型 | TDC-户型
[6 empty] | 产品分类名称 | TDC-产品分类名称
[6 empty] | 功能分区名称 | TDC-装修空间名称
墙身 | 天花板 | 复合天花板 | 类型=MIC_墙身_木饰面* | YS-06-01-01-03 | 墙饰面 | 户型 | TDC-户型
[6 empty] | 产品分类名称 | TDC-产品分类名称
[6 empty] | 功能分区名称 | TDC-装修空间名称
墙身 | 常规模型 | MIC_墙身_木饰面* | 不填 | YS-06-01-01-03 | 墙饰面 | 户型 | TDC-户型
[6 empty] | 产品分类名称 | TDC-产品分类名称
[6 empty] | 功能分区名称 | TDC-装修空间名称
墙身 | 墙 | 基本墙 | 类型=MIC_墙身_集成墙板* | YS-06-01-01-03 | 墙饰面 | 户型 | TDC-户型
[6 empty] | 产品分类名称 | TDC-产品分类名称
[6 empty] | 材料_规格 | TDC-规格
[6 empty] | 厚度 | TDC-厚度
[6 empty] | 材料_颜色 | TDC-颜色
[6 empty] | 材料_型号 | TDC-型号
[6 empty] | 材料_品牌 | TDC-品牌
[6 empty] | 功能分区名称 | TDC-装修空间名称
墙身 | 天花板 | 复合天花板 | 类型=MIC_墙身_集成墙板* | YS-06-01-01-03 | 墙饰面 | 户型 | TDC-户型
[6 empty] | 产品分类名称 | TDC-产品分类名称
[6 empty] | 材料_规格 | TDC-规格
[6 empty] | 厚度 | TDC-厚度
[6 empty] | 材料_颜色 | TDC-颜色
[6 empty] | 材料_型号 | TDC-型号
[6 empty] | 材料_品牌 | TDC-品牌
[6 empty] | 功能分区名称 | TDC-装修空间名称
墙身 | 幕墙嵌板 | 系统嵌板 | 类型=MIC_墙身_集成墙板* | YS-06-01-01-03 | 墙饰面 | 户型 | TDC-户型
[6 empty] | 产品分类名称 | TDC-产品分类名称
[6 empty] | 材料_规格 | TDC-规格
[6 empty] | 厚度 | TDC-厚度
[6 empty] | 材料_颜色 | TDC-颜色
[6 empty] | 材料_型号 | TDC-型号
[6 empty] | 材料_品牌 | TDC-品牌
[6 empty] | 功能分区名称 | TDC-装修空间名称
墙身 | 常规模型 | MIC_墙身_集成墙板* | 不填 | YS-06-01-01-03 | 墙饰面 | 户型 | TDC-户型
[6 empty] | 产品分类名称 | TDC-产品分类名称
[6 empty] | 材料_规格 | TDC-规格
[6 empty] | 厚度 | TDC-厚度
[6 empty] | 材料_颜色 | TDC-颜色
[6 empty] | 材料_型号 | TDC-型号
[6 empty] | 材料_品牌 | TDC-品牌
[6 empty] | 功能分区名称 | TDC-装修空间名称
墙身 | 墙 | 基本墙 | 类型=MIC_墙身_隔断* | YS-06-01-04-03 | 隔断墙 | 户型 | TDC-户型
[6 empty] | 产品分类名称 | TDC-产品分类名称
[6 empty] | 功能分区名称 | TDC-装修空间名称
墙身 | 天花板 | 复合天花板 | 类型=MIC_墙身_隔断* | YS-06-01-04-03 | 隔断墙 | 户型 | TDC-户型
[6 empty] | 产品分类名称 | TDC-产品分类名称
[6 empty] | 功能分区名称 | TDC-装修空间名称
墙身 | 楼板 | 楼板 | 类型=MIC_墙身_隔断* | YS-06-01-04-03 | 隔断墙 | 户型 | TDC-户型
[6 empty] | 产品分类名称 | TDC-产品分类名称
[6 empty] | 功能分区名称 | TDC-装修空间名称
墙身 | 常规模型 | MIC_墙身_隔断* | 不填 | YS-06-01-04-03 | 隔断墙 | 户型 | TDC-户型
[6 empty] | 产品分类名称 | TDC-产品分类名称
[6 empty] | 功能分区名称 | TDC-装修空间名称
墙身 | 常规模型 | MIC_墙身_成品玻璃隔断* | 不填 | YS-06-01-04-03 | 隔断墙 | 户型 | TDC-户型
[6 empty] | 产品分类名称 | TDC-产品分类名称
[6 empty] | 功能分区名称 | TDC-装修空间名称
墙身 | 楼板 | 楼板 | 类型=MIC_墙身_无机墙板* | YS-06-01-01-03 | 墙饰面 | 户型 | TDC-户型
[6 empty] | 产品分类名称 | TDC-产品分类名称
[6 empty] | 材料_规格 | TDC-规格
[6 empty] | 默认的厚度 | TDC-厚度
[6 empty] | 材料_品牌 | TDC-品牌
[6 empty] | 功能分区名称 | TDC-装修空间名称
墙身 | 墙 | 基本墙 | 类型=MIC_墙身_无机墙板* | YS-06-01-01-03 | 墙饰面 | 户型 | TDC-户型
[6 empty] | 产品分类名称 | TDC-产品分类名称
[6 empty] | 材料_规格 | TDC-规格
[6 empty] | 厚度 | TDC-厚度
[6 empty] | 材料_品牌 | TDC-品牌
[6 empty] | 功能分区名称 | TDC-装修空间名称
墙身 | 天花板 | 复合天花板 | 类型=MIC_墙身_无机墙板* | YS-06-01-01-03 | 墙饰面 | 户型 | TDC-户型
[6 empty] | 产品分类名称 | TDC-产品分类名称
[6 empty] | 材料_规格 | TDC-规格
[6 empty] | 厚度 | TDC-厚度
[6 empty] | 材料_品牌 | TDC-品牌
[6 empty] | 功能分区名称 | TDC-装修空间名称
墙身 | 常规模型 | MIC_墙身_无机墙板* | 不填 | YS-06-01-01-03 | 墙饰面 | 户型 | TDC-户型
[6 empty] | 产品分类名称 | TDC-产品分类名称
[6 empty] | 材料_规格 | TDC-规格
[6 empty] | 厚度 | TDC-厚度
[6 empty] | 材料_品牌 | TDC-品牌
[6 empty] | 功能分区名称 | TDC-装修空间名称
墙身 | 楼板 | 楼板 | 类型=MIC_墙身_护墙板* | YS-06-01-01-07 | 护墙板 | 户型 | TDC-户型
[6 empty] | 产品分类名称 | TDC-产品分类名称
[6 empty] | 材料_规格 | TDC-规格
[6 empty] | 默认的厚度 | TDC-厚度
[6 empty] | 材料_品牌 | TDC-品牌
[6 empty] | 功能分区名称 | TDC-装修空间名称
墙身 | 墙 | 基本墙 | 类型=MIC_墙身_护墙板* | YS-06-01-01-07 | 护墙板 | 户型 | TDC-户型
[6 empty] | 产品分类名称 | TDC-产品分类名称
[6 empty] | 材料_规格 | TDC-规格
[6 empty] | 厚度 | TDC-厚度
[6 empty] | 材料_品牌 | TDC-品牌
[6 empty] | 功能分区名称 | TDC-装修空间名称
墙身 | 天花板 | 复合天花板 | 类型=MIC_墙身_护墙板* | YS-06-01-01-07 | 护墙板 | 户型 | TDC-户型
[6 empty] | 产品分类名称 | TDC-产品分类名称
[6 empty] | 材料_规格 | TDC-规格
[6 empty] | 厚度 | TDC-厚度
[6 empty] | 材料_品牌 | TDC-品牌
[6 empty] | 功能分区名称 | TDC-装修空间名称
墙身 | 常规模型 | MIC_墙身_护墙板* | 不填 | YS-06-01-01-07 | 护墙板 | 户型 | TDC-户型
[6 empty] | 产品分类名称 | TDC-产品分类名称
[6 empty] | 材料_规格 | TDC-规格
[6 empty] | 厚度 | TDC-厚度
[6 empty] | 材料_品牌 | TDC-品牌
[6 empty] | 功能分区名称 | TDC-装修空间名称
墙身 | 墙 | 基本墙 | 类型=MIC_墙身_墙纸* | YS-06-01-01-02 | 非块料墙面 | 户型 | TDC-户型
[6 empty] | 产品分类名称 | TDC-产品分类名称
[6 empty] | 材料_规格 | TDC-规格
[6 empty] | 材料_表面样式 | TDC-表面样式
[6 empty] | 材料_型号 | TDC-型号
[6 empty] | 功能分区名称 | TDC-装修空间名称
墙身 | 天花板 | 复合天花板 | 类型=MIC_墙身_墙纸* | YS-06-01-01-02 | 非块料墙面 | 户型 | TDC-户型
[6 empty] | 产品分类名称 | TDC-产品分类名称
[6 empty] | 材料_规格 | TDC-规格
[6 empty] | 材料_表面样式 | TDC-表面样式
[6 empty] | 材料_型号 | TDC-型号
[6 empty] | 功能分区名称 | TDC-装修空间名称
墙身 | 墙 | 基本墙 | 类型=MIC_墙身_硬软包* | YS-06-01-01-03 | 墙饰面 | 户型 | TDC-户型
[6 empty] | 产品分类名称 | TDC-产品分类名称
[6 empty] | 功能分区名称 | TDC-装修空间名称
墙身 | 天花板 | 复合天花板 | 类型=MIC_墙身_硬软包* | YS-06-01-01-03 | 墙饰面 | 户型 | TDC-户型
[6 empty] | 产品分类名称 | TDC-产品分类名称
[6 empty] | 功能分区名称 | TDC-装修空间名称
墙身 | 常规模型 | MIC_墙身_硬软包* | 不填 | YS-06-01-01-03 | 墙饰面 | 户型 | TDC-户型
[6 empty] | 产品分类名称 | TDC-产品分类名称
[6 empty] | 功能分区名称 | TDC-装修空间名称
墙身 | 墙 | 基本墙 | 类型=MIC_墙身_抹灰* | YS-06-01-01-02 | 非块料墙面 | 户型 | TDC-户型
[6 empty] | 产品分类名称 | TDC-产品分类名称
[6 empty] | 功能分区名称 | TDC-装修空间名称
墙身 | 天花板 | 复合天花板 | 类型=MIC_墙身_抹灰* | YS-06-01-01-02 | 非块料墙面 | 户型 | TDC-户型
[6 empty] | 功能分区名称 | TDC-装修空间名称
[6 empty] | 产品分类名称 | TDC-产品分类名称
墙身 | 常规模型 | MIC_墙身_金属饰面* | 不填 | YS-06-01-01-03 | 墙饰面 | 户型 | TDC-户型
[6 empty] | 产品分类名称 | TDC-产品分类名称
[6 empty] | 功能分区名称 | TDC-装修空间名称
墙身 | 常规模型 | 基本墙 | 类型=MIC_墙身_金属饰面* | YS-06-01-01-03 | 墙饰面 | 户型 | TDC-户型
[6 empty] | 产品分类名称 | TDC-产品分类名称
[6 empty] | 功能分区名称 | TDC-装修空间名称
墙身 | 常规模型 | MIC_墙身_玻璃* | 不填 | YS-06-01-01-03 | 墙饰面 | 户型 | TDC-户型
[6 empty] | 产品分类名称 | TDC-产品分类名称
[6 empty] | 功能分区名称 | TDC-装修空间名称
墙身 | 常规模型 | MIC_墙身_踢脚线* | 不填 | YS-06-01-02-03 | 踢脚线 | 户型 | TDC-户型
[6 empty] | 产品分类名称 | TDC-产品分类名称
[6 empty] | 形式样式 | TDC-形式样式
[6 empty] | 材料_规格 | TDC-二维尺寸
[6 empty] | 材料_型号 | TDC-型号
[6 empty] | 材料_品牌 | TDC-品牌
[6 empty] | 功能分区名称 | TDC-装修空间名称
墙身 | 墙 | 墙饰条 | 类型=MIC_墙身_踢脚线* | YS-06-01-02-03 | 踢脚线 | 户型 | TDC-户型
[6 empty] | 产品分类名称 | TDC-产品分类名称
[6 empty] | 形式样式 | TDC-形式样式
[6 empty] | 材料_规格 | TDC-二维尺寸
[6 empty] | 材料_型号 | TDC-型号
[6 empty] | 材料_品牌 | TDC-品牌
[6 empty] | 功能分区名称 | TDC-装修空间名称
墙身 | 墙 | 基本墙 | 类型=MIC_墙身_踢脚线* | YS-06-01-02-03 | 踢脚线 | 户型 | TDC-户型
[6 empty] | 产品分类名称 | TDC-产品分类名称
[6 empty] | 形式样式 | TDC-形式样式
[6 empty] | 材料_规格 | TDC-二维尺寸
[6 empty] | 材料_型号 | TDC-型号
[6 empty] | 材料_品牌 | TDC-品牌
[6 empty] | 功能分区名称 | TDC-装修空间名称
墙身 | 幕墙嵌板 | 系统嵌板 | 类型=MIC_墙身_踢脚线* | YS-06-01-02-03 | 踢脚线 | 户型 | TDC-户型
[6 empty] | 形式样式 | TDC-形式样式
[6 empty] | 功能分区名称 | TDC-装修空间名称
[6 empty] | 材料_规格 | TDC-二维尺寸
[6 empty] | 材料_型号 | TDC-型号
[6 empty] | 材料_品牌 | TDC-品牌
[6 empty] | 产品分类名称 | TDC-产品分类名称
墙身 | 墙 | 墙饰条 | 类型=MIC_墙身_装饰线* | YS-06-01-01-04 | 墙面装饰线 | 户型 | TDC-户型
[6 empty] | 产品分类名称 | TDC-产品分类名称
[6 empty] | 功能分区名称 | TDC-装修空间名称
墙身 | 常规模型 | MIC_墙身_装饰线* | 不填 | YS-06-01-01-04 | 墙面装饰线 | 户型 | TDC-户型
[6 empty] | 产品分类名称 | TDC-产品分类名称
[6 empty] | 功能分区名称 | TDC-装修空间名称
墙身 | 墙 | 基本墙 | 类型=MIC_墙身_格栅* | YS-06-01-01-03 | 墙饰面 | 户型 | TDC-户型
[6 empty] | 产品分类名称 | TDC-产品分类名称
[6 empty] | 功能分区名称 | TDC-装修空间名称
墙身 | 常规模型 | MIC_墙身_格栅* | 不填 | YS-06-01-01-03 | 墙饰面 | 户型 | TDC-户型
[6 empty] | 产品分类名称 | TDC-产品分类名称
[6 empty] | 功能分区名称 | TDC-装修空间名称
墙身 | 常规模型 | MIC_墙身_成品检修口* | 不填 | YS-06-01-01-09 | 墙身成品检修口 | 户型 | TDC-户型
[6 empty] | 产品分类名称 | TDC-产品分类名称
[6 empty] | 功能分区名称 | TDC-装修空间名称
装修门 | 门 | MIC_门_入户门* | 不填 | YS-01-02-01 | 门 | 户型 | TDC-户型
[6 empty] | 功能分区名称 | TDC-装修空间名称
[6 empty] | 材料_材料代号 | TDC-装修材料代号
[6 empty] | 材料_品牌 | TDC-品牌
[6 empty] | 门窗_开启方式 | TDC-开启方式
[6 empty] | 高度 | TDC-高
[6 empty] | 宽度 | TDC-宽
装修门 | 门 | MIC_门_房门* | 不填 | YS-01-02-01 | 门 | 户型 | TDC-户型
[6 empty] | 功能分区名称 | TDC-装修空间名称
[6 empty] | 材料_材料代号 | TDC-装修材料代号
[6 empty] | 门窗_开启方式 | TDC-开启方式
[6 empty] | 材料_品牌 | TDC-品牌
[6 empty] | 高度 | TDC-高
[6 empty] | 宽度 | TDC-宽
装修门 | 门 | MIC_门_厨房门* | 不填 | YS-01-02-01 | 门 | 户型 | TDC-户型
[6 empty] | 功能分区名称 | TDC-装修空间名称
[6 empty] | 材料_材料代号 | TDC-装修材料代号
[6 empty] | 材料_品牌 | TDC-品牌
[6 empty] | 门窗_开启方式 | TDC-开启方式
[6 empty] | 高度 | TDC-高
[6 empty] | 宽度 | TDC-宽
装修门 | 门 | MIC_门_卫生间门* | 不填 | YS-01-02-01 | 门 | 户型 | TDC-户型
[6 empty] | 功能分区名称 | TDC-装修空间名称
[6 empty] | 材料_材料代号 | TDC-装修材料代号
[6 empty] | 材料_品牌 | TDC-品牌
[6 empty] | 门窗_开启方式 | TDC-开启方式
[6 empty] | 高度 | TDC-高
[6 empty] | 宽度 | TDC-宽
窗 | 窗 | MIC_窗_玻璃* | 不填 | YS-01-02-02 | 窗 | 户型 | TDC-户型
[6 empty] | 功能分区名称 | TDC-装修空间名称
[6 empty] | 材料_材料代号 | TDC-装修材料代号
[6 empty] | 材料_品牌 | TDC-品牌
[6 empty] | 门窗_开启方式 | TDC-开启方式
[6 empty] | 高度 | TDC-高
[6 empty] | 宽度 | TDC-宽
照明 | 常规模型 | MIC_照明_工程灯_筒灯* | 不填 | YS-05-02-04-04-01 | 筒灯 | 户型 | TDC-户型
[6 empty] | 功能分区名称 | TDC-装修空间名称
[6 empty] | 材料_材料代号 | TDC-装修材料代号
[6 empty] | 材料_材料名称 | TDC-装修材料名称
[6 empty] | 材料_品牌 | TDC-品牌
[6 empty] | 材料_型号 | TDC-型号
[6 empty] | 材料_功率 | TDC-功率
[6 empty] | 材料_光通量 | TDC-光通量
[6 empty] | 材料_光束角 | TDC-光束角
[6 empty] | 材料_色温 | TDC-色温
[6 empty] | 材料_显色性 | TDC-显色性
[6 empty] | 材料_灯具尺寸 | TDC-规格
[6 empty] | 材料_调光方式 | TDC-调光方式
[6 empty] | 设备类型 | TDC-类型注释
[6 empty] | 安装方式 | TDC-安装方式
照明 | 常规模型 | MIC_照明_工程灯_射灯* | 不填 | YS-05-02-04-04-07 | 射灯 | 户型 | TDC-户型
[6 empty] | 功能分区名称 | TDC-装修空间名称
[6 empty] | 材料_材料代号 | TDC-装修材料代号
[6 empty] | 材料_材料名称 | TDC-装修材料名称
[6 empty] | 材料_品牌 | TDC-品牌
[6 empty] | 材料_型号 | TDC-型号
[6 empty] | 材料_功率 | TDC-功率
[6 empty] | 材料_光通量 | TDC-光通量
[6 empty] | 材料_光束角 | TDC-光束角
[6 empty] | 材料_色温 | TDC-色温
[6 empty] | 材料_显色性 | TDC-显色性
[6 empty] | 材料_灯具尺寸 | TDC-规格
[6 empty] | 材料_调光方式 | TDC-调光方式
[6 empty] | 安装方式 | TDC-安装方式
照明 | 常规模型 | MIC_照明_工程灯_壁灯* | 不填 | YS-05-02-04-01-01 | 普通壁灯 | 户型 | TDC-户型
[6 empty] | 功能分区名称 | TDC-装修空间名称
[6 empty] | 材料_材料代号 | TDC-装修材料代号
[6 empty] | 材料_材料名称 | TDC-装修材料名称
[6 empty] | 材料_品牌 | TDC-品牌
[6 empty] | 材料_型号 | TDC-型号
[6 empty] | 材料_功率 | TDC-功率
[6 empty] | 材料_光通量 | TDC-光通量
[6 empty] | 材料_光束角 | TDC-光束角
[6 empty] | 材料_色温 | TDC-色温
[6 empty] | 材料_显色性 | TDC-显色性
[6 empty] | 材料_灯具尺寸 | TDC-规格
[6 empty] | 材料_调光方式 | TDC-调光方式
[6 empty] | 安装方式 | TDC-安装方式
照明 | 常规模型 | MIC_照明_工程灯_灯带* | 不填 | YS-05-02-04-04-11 | 灯带 | 户型 | TDC-户型
[6 empty] | 功能分区名称 | TDC-装修空间名称
[6 empty] | 材料_材料代号 | TDC-装修材料代号
[6 empty] | 材料_材料名称 | TDC-装修材料名称
[6 empty] | 材料_品牌 | TDC-品牌
[6 empty] | 材料_型号 | TDC-型号
[6 empty] | 材料_功率 | TDC-功率
[6 empty] | 材料_光通量 | TDC-光通量
[6 empty] | 材料_光束角 | TDC-光束角
[6 empty] | 材料_色温 | TDC-色温
[6 empty] | 材料_显色性 | TDC-显色性
[6 empty] | 材料_灯具尺寸 | TDC-规格
[6 empty] | 材料_调光方式 | TDC-调光方式
照明 | 常规模型 | MIC_照明_工程灯_吸顶灯* | 不填 | YS-05-02-04-01-05 | 普通吸顶灯 | 户型 | TDC-户型
[6 empty] | 功能分区名称 | TDC-装修空间名称
[6 empty] | 材料_材料代号 | TDC-装修材料代号
[6 empty] | 材料_材料名称 | TDC-装修材料名称
[6 empty] | 材料_品牌 | TDC-品牌
[6 empty] | 材料_型号 | TDC-型号
[6 empty] | 材料_功率 | TDC-功率
[6 empty] | 材料_光通量 | TDC-光通量
[6 empty] | 材料_光束角 | TDC-光束角
[6 empty] | 材料_色温 | TDC-色温
[6 empty] | 材料_显色性 | TDC-显色性
[6 empty] | 材料_灯具尺寸 | TDC-规格
[6 empty] | 材料_调光方式 | TDC-调光方式
[6 empty] | 设备类型 | TDC-类型注释
[6 empty] | 安装方式 | TDC-安装方式
照明 | 常规模型 | MIC_照明_装饰灯_壁灯* | 不填 | YS-05-02-04-04-05 | 装饰壁灯 | 户型 | TDC-户型
[6 empty] | 功能分区名称 | TDC-装修空间名称
[6 empty] | 材料_材料代号 | TDC-装修材料代号
[6 empty] | 材料_材料名称 | TDC-装修材料名称
[6 empty] | 材料_品牌 | TDC-品牌
[6 empty] | 材料_型号 | TDC-型号
[6 empty] | 材料_功率 | TDC-功率
[6 empty] | 材料_光通量 | TDC-光通量
[6 empty] | 材料_光束角 | TDC-光束角
[6 empty] | 材料_色温 | TDC-色温
[6 empty] | 材料_显色性 | TDC-显色性
[6 empty] | 材料_灯具尺寸 | TDC-规格
[6 empty] | 材料_调光方式 | TDC-调光方式
照明 | 常规模型 | MIC_照明_工程灯_灯泡* | 不填 | YS-05-02-04-01-02 | 座头灯 | 户型 | TDC-户型
[6 empty] | 功能分区名称 | TDC-装修空间名称
[6 empty] | 材料_材料代号 | TDC-装修材料代号
[6 empty] | 材料_材料名称 | TDC-装修材料名称
[6 empty] | 材料_品牌 | TDC-品牌
[6 empty] | 材料_型号 | TDC-型号
[6 empty] | 材料_功率 | TDC-功率
[6 empty] | 材料_光通量 | TDC-光通量
[6 empty] | 材料_光束角 | TDC-光束角
[6 empty] | 材料_色温 | TDC-色温
[6 empty] | 材料_显色性 | TDC-显色性
[6 empty] | 材料_灯具尺寸 | TDC-规格
[6 empty] | 材料_调光方式 | TDC-调光方式
[6 empty] | 安装方式 | TDC-安装方式
天花 | 常规模型 | MIC_天花_瓷砖* | 不填 | YS-06-01-03-09 | 块料天花 | 户型 | TDC-户型
[6 empty] | 功能分区名称 | TDC-装修空间名称
天花常规模型 | 常规模型 | MIC_天花_填缝剂* | 不填 | YS-06-01-03-05 | 天花工艺缝 | 户型 | TDC-户型
[6 empty] | 产品分类名称 | TDC-产品分类名称
[6 empty] | 功能分区名称 | TDC-装修空间名称
照明 | 常规模型 | MIC_照明_工程灯_线条灯* | 不填 | YS-05-02-04-05-01 | 线条灯 | 户型 | TDC-户型
[6 empty] | 功能分区名称 | TDC-装修空间名称
[6 empty] | 安装方式 | TDC-安装方式
[6 empty] | 设备类型 | TDC-类型注释
[6 empty] | 灯管材质 | TDC-物理材质
[6 empty] | 材料_材料代号 | TDC-装修材料代号
[6 empty] | 材料_材料名称 | TDC-装修材料名称
[6 empty] | 材料_品牌 | TDC-品牌
[6 empty] | 材料_型号 | TDC-型号
[6 empty] | 材料_功率 | TDC-功率
[6 empty] | 材料_光通量 | TDC-光通量
[6 empty] | 材料_光束角 | TDC-光束角
[6 empty] | 材料_色温 | TDC-色温
[6 empty] | 材料_显色性 | TDC-显色性
[6 empty] | 材料_灯具尺寸 | TDC-规格
[6 empty] | 材料_调光方式 | TDC-调光方式
橱柜 | 常规模型 | MIC_橱柜_地柜* | 不填 | YS-06-01-05-03 | 厨房地柜 | 计量长度 | TDC-长
[6 empty] | 户型 | TDC-户型
[6 empty] | 功能分区名称 | TDC-装修空间名称
橱柜 | 常规模型 | MIC_橱柜_吊柜* | 不填 | YS-06-01-05-04 | 厨房吊柜 | 计量长度 | TDC-长
[6 empty] | 户型 | TDC-户型
[6 empty] | 功能分区名称 | TDC-装修空间名称
橱柜 | 常规模型 | MIC_橱柜_洗菜盆* | 不填 | YS-06-03-02-01 | 不锈钢水槽 | 户型 | TDC-户型
[6 empty] | 功能分区名称 | TDC-装修空间名称
[6 empty] | 材料_型号 | TDC-型号
[6 empty] | 材料_材料名称 | TDC-装修材料名称
[6 empty] | 材料_规格 | TDC-规格
[6 empty] | 类型注释 | TDC-类型注释
[6 empty] | 系统归类 | TDC-系统类型
橱柜 | 常规模型 | MIC_橱柜_台面石* | 不填 | YS-06-01-05-11 | 柜体台面 | 户型 | TDC-户型
[6 empty] | 功能分区名称 | TDC-装修空间名称
[6 empty] | 计量长度 | TDC-长
洁具 | 常规模型 | MIC_洁具_镜柜* | 不填 | YS-06-01-05-08 | 镜柜 | 户型 | TDC-户型
[6 empty] | 功能分区名称 | TDC-装修空间名称
[6 empty] | 材料_型号 | TDC-型号
[6 empty] | 材料_规格 | TDC-规格
[6 empty] | 材料_材料名称 | TDC-装修材料名称
固定家具 | 常规模型 | MIC_固定家具_固定置物架* | 不填 | YS-06-01-05-12 | 固定式置物架 | 户型 | TDC-户型
[6 empty] | 功能分区名称 | TDC-装修空间名称
电器 | 常规模型 | MIC_电器_抽油烟机* | 不填 | YS-06-03-02-05 | 抽油烟机 | 户型 | TDC-户型
[6 empty] | 功能分区名称 | TDC-装修空间名称
电器 | 常规模型 | MIC_电器_消毒柜* | 不填 | YS-06-03-02-03 | 消毒柜 | 户型 | TDC-户型
[6 empty] | 功能分区名称 | TDC-装修空间名称
电器 | 常规模型 | MIC_电器_燃气灶* | 不填 | YS-06-03-02-06 | 燃气灶 | 户型 | TDC-户型
[6 empty] | 功能分区名称 | TDC-装修空间名称
洁具 | 常规模型 | MIC_洁具_浴室柜* | 类型=柜体* | YS-06-01-05-02 | 浴室柜 | 户型 | TDC-户型
[6 empty] | 功能分区名称 | TDC-装修空间名称
[6 empty] | 材料_材料名称 | TDC-装修材料名称
[6 empty] | 材料_品牌 | TDC-品牌
[6 empty] | 材料_型号 | TDC-型号
[6 empty] | 材料_规格 | TDC-规格
洁具 | 常规模型 | MIC_洁具_浴室柜* | 类型=洗脸盆* | YS-06-03-01-09 | 洗脸盆 | 户型 | TDC-户型
[6 empty] | 功能分区名称 | TDC-装修空间名称
[6 empty] | 材料_材料名称 | TDC-装修材料名称
[6 empty] | 材料_品牌 | TDC-品牌
[6 empty] | 材料_型号 | TDC-型号
[6 empty] | 材料_规格 | TDC-规格
洁具 | 常规模型 | MIC_洁具_花洒* | 不填 | YS-06-03-01-06 | 花洒 | 户型 | TDC-户型
[6 empty] | 功能分区名称 | TDC-装修空间名称
[6 empty] | 类型注释 | TDC-类型注释
洁具 | 常规模型 | MIC_洁具_坐便器* | 不填 | YS-06-03-01-01 | 马桶 | 户型 | TDC-户型
[6 empty] | 功能分区名称 | TDC-装修空间名称
[6 empty] | 材料_型号 | TDC-型号
[6 empty] | 材料_品牌 | TDC-品牌
洁具 | 常规模型 | MIC_洁具_蹲便器* | 不填 | YS-06-03-01-07 | 蹲便器 | 户型 | TDC-户型
[6 empty] | 功能分区名称 | TDC-装修空间名称
[6 empty] | 材料_型号 | TDC-型号
[6 empty] | 材料_品牌 | TDC-品牌
墙身 | 楼板 | 楼板 | 类型=MIC_墙身_木饰面* | YS-06-01-01-03 | 墙饰面 | 户型 | TDC-户型
[6 empty] | 产品分类名称 | TDC-产品分类名称
[6 empty] | 功能分区名称 | TDC-装修空间名称
墙身 | 墙 | 基本墙 | 类型=MIC_墙身_玻璃* | YS-06-01-01-03 | 墙饰面 | 户型 | TDC-户型
[6 empty] | 产品分类名称 | TDC-产品分类名称
[6 empty] | 功能分区名称 | TDC-装修空间名称
墙身 | 常规模型 | MIC_墙身_造型墙* | 不填 | YS-06-01-01-03 | 墙饰面 | 户型 | TDC-户型
[6 empty] | 产品分类名称 | TDC-产品分类名称
[6 empty] | 功能分区名称 | TDC-装修空间名称
墙身 | 常规模型 | MIC_墙身_成品石膏板* | 不填 | YS-06-01-01-03 | 墙饰面 | 户型 | TDC-户型
[6 empty] | 产品分类名称 | TDC-产品分类名称
[6 empty] | 功能分区名称 | TDC-装修空间名称
龙骨 | 幕墙竖挺 | 矩形竖梃 | 类型=竖龙骨* | YS-06-01-04-01-01-01 | 竖龙骨 | 户型 | TDC-户型
[6 empty] | 产品分类名称 | TDC-产品分类名称
[6 empty] | 宽度A | TDC-龙骨宽度A
[6 empty] | 高度T1 | TDC-龙骨高度T1
[6 empty] | 高度T2 | TDC-龙骨高度T2
[6 empty] | 厚度t | TDC-厚度
[6 empty] | 强度 | TDC-材料强度等级
[6 empty] | 材料_品牌 | TDC-品牌
[6 empty] | 功能分区名称 | TDC-装修空间名称
龙骨 | 幕墙竖挺 | 矩形竖梃 | 类型=横龙骨* | YS-06-01-04-01-01-02 | 横龙骨 | 户型 | TDC-户型
[6 empty] | 产品分类名称 | TDC-产品分类名称
[6 empty] | 宽度A | TDC-龙骨宽度A
[6 empty] | 高度T1 | TDC-龙骨高度T1
[6 empty] | 高度T2 | TDC-龙骨高度T2
[6 empty] | 厚度t | TDC-厚度
[6 empty] | 强度 | TDC-材料强度等级
[6 empty] | 材料_品牌 | TDC-品牌
[6 empty] | 功能分区名称 | TDC-装修空间名称
龙骨 | 幕墙竖挺 | 矩形竖梃 | 类型=贯通龙骨* | YS-06-01-04-01-01-03 | 贯通龙骨 | 户型 | TDC-户型
[6 empty] | 产品分类名称 | TDC-产品分类名称
[6 empty] | 宽度A | TDC-龙骨宽度A
[6 empty] | 高度T1 | TDC-龙骨高度T1
[6 empty] | 高度T2 | TDC-龙骨高度T2
[6 empty] | 厚度t | TDC-厚度
[6 empty] | 强度 | TDC-材料强度等级
[6 empty] | 材料_品牌 | TDC-品牌
[6 empty] | 功能分区名称 | TDC-装修空间名称
龙骨 | 幕墙竖挺 | 矩形竖梃 | 类型=承载龙骨* | YS-06-01-04-01-02-01 | 承载龙骨 | 户型 | TDC-户型
[6 empty] | 产品分类名称 | TDC-产品分类名称
[6 empty] | 宽度A | TDC-龙骨宽度A
[6 empty] | 高度T1 | TDC-龙骨高度T1
[6 empty] | 高度T2 | TDC-龙骨高度T2
[6 empty] | 厚度t | TDC-厚度
[6 empty] | 强度 | TDC-材料强度等级
[6 empty] | 材料_品牌 | TDC-品牌
[6 empty] | 功能分区名称 | TDC-装修空间名称
龙骨 | 幕墙竖挺 | 矩形竖梃 | 类型=覆面龙骨* | YS-06-01-04-01-02-02 | 覆面龙骨 | 户型 | TDC-户型
[6 empty] | 产品分类名称 | TDC-产品分类名称
[6 empty] | 宽度A | TDC-龙骨宽度A
[6 empty] | 高度T1 | TDC-龙骨高度T1
[6 empty] | 高度T2 | TDC-龙骨高度T2
[6 empty] | 厚度t | TDC-厚度
[6 empty] | 强度 | TDC-材料强度等级
[6 empty] | 材料_品牌 | TDC-品牌
[6 empty] | 功能分区名称 | TDC-装修空间名称
龙骨 | 幕墙竖挺 | 矩形竖梃 | 类型=主龙骨* | YS-06-01-04-01-02-03 | 主龙骨 | 户型 | TDC-户型
[6 empty] | 产品分类名称 | TDC-产品分类名称
[6 empty] | 宽度A | TDC-龙骨宽度A
[6 empty] | 高度T1 | TDC-龙骨高度T1
[6 empty] | 高度T2 | TDC-龙骨高度T2
[6 empty] | 厚度t | TDC-厚度
[6 empty] | 强度 | TDC-材料强度等级
[6 empty] | 材料_品牌 | TDC-品牌
[6 empty] | 功能分区名称 | TDC-装修空间名称
龙骨 | 幕墙竖挺 | 矩形竖梃 | 类型=次龙骨* | YS-06-01-04-01-02-04 | 次龙骨 | 户型 | TDC-户型
[6 empty] | 产品分类名称 | TDC-产品分类名称
[6 empty] | 宽度A | TDC-龙骨宽度A
[6 empty] | 高度T1 | TDC-龙骨高度T1
[6 empty] | 高度T2 | TDC-龙骨高度T2
[6 empty] | 厚度t | TDC-厚度
[6 empty] | 强度 | TDC-材料强度等级
[6 empty] | 材料_品牌 | TDC-品牌
[6 empty] | 功能分区名称 | TDC-装修空间名称
龙骨 | 幕墙竖挺 | 矩形竖梃 | 类型=收边龙骨* | YS-06-01-04-01-02-06 | 收边龙骨 | 户型 | TDC-户型
[6 empty] | 产品分类名称 | TDC-产品分类名称
[6 empty] | 宽度A | TDC-龙骨宽度A
[6 empty] | 高度T1 | TDC-龙骨高度T1
[6 empty] | 高度T2 | TDC-龙骨高度T2
[6 empty] | 厚度t | TDC-厚度
[6 empty] | 强度 | TDC-材料强度等级
[6 empty] | 材料_品牌 | TDC-品牌
[6 empty] | 功能分区名称 | TDC-装修空间名称
龙骨 | 幕墙竖挺 | 矩形竖梃 | 类型=边龙骨* | YS-06-01-04-01-02-07 | 边龙骨 | 户型 | TDC-户型
[6 empty] | 产品分类名称 | TDC-产品分类名称
[6 empty] | 宽度A | TDC-龙骨宽度A
[6 empty] | 高度T1 | TDC-龙骨高度T1
[6 empty] | 高度T2 | TDC-龙骨高度T2
[6 empty] | 厚度t | TDC-厚度
[6 empty] | 强度 | TDC-材料强度等级
[6 empty] | 材料_品牌 | TDC-品牌
[6 empty] | 功能分区名称 | TDC-装修空间名称
龙骨 | 常规模型 | MIC_竖龙骨* | 不填 | YS-06-01-04-01-01-01 | 竖龙骨 | 户型 | TDC-户型
[6 empty] | 产品分类名称 | TDC-产品分类名称
[6 empty] | 宽度A | TDC-龙骨宽度A
[6 empty] | 高度T1 | TDC-龙骨高度T1
[6 empty] | 高度T2 | TDC-龙骨高度T2
[6 empty] | 厚度t | TDC-厚度
[6 empty] | 强度 | TDC-材料强度等级
[6 empty] | 材料_品牌 | TDC-品牌
[6 empty] | 功能分区名称 | TDC-装修空间名称
龙骨 | 常规模型 | MIC_横龙骨* | 不填 | YS-06-01-04-01-01-02 | 横龙骨 | 户型 | TDC-户型
[6 empty] | 产品分类名称 | TDC-产品分类名称
[6 empty] | 宽度A | TDC-龙骨宽度A
[6 empty] | 高度T1 | TDC-龙骨高度T1
[6 empty] | 高度T2 | TDC-龙骨高度T2
[6 empty] | 厚度t | TDC-厚度
[6 empty] | 强度 | TDC-材料强度等级
[6 empty] | 材料_品牌 | TDC-品牌
[6 empty] | 功能分区名称 | TDC-装修空间名称
龙骨 | 常规模型 | MIC_贯通龙骨* | 不填 | YS-06-01-04-01-01-03 | 贯通龙骨 | 户型 | TDC-户型
[6 empty] | 产品分类名称 | TDC-产品分类名称
[6 empty] | 宽度A | TDC-龙骨宽度A
[6 empty] | 高度T1 | TDC-龙骨高度T1
[6 empty] | 高度T2 | TDC-龙骨高度T2
[6 empty] | 厚度t | TDC-厚度
[6 empty] | 强度 | TDC-材料强度等级
[6 empty] | 材料_品牌 | TDC-品牌
[6 empty] | 功能分区名称 | TDC-装修空间名称
龙骨 | 常规模型 | MIC_承载龙骨* | 不填 | YS-06-01-04-01-02-01 | 承载龙骨 | 户型 | TDC-户型
[6 empty] | 产品分类名称 | TDC-产品分类名称
[6 empty] | 宽度A | TDC-龙骨宽度A
[6 empty] | 高度T1 | TDC-龙骨高度T1
[6 empty] | 高度T2 | TDC-龙骨高度T2
[6 empty] | 厚度t | TDC-厚度
[6 empty] | 强度 | TDC-材料强度等级
[6 empty] | 材料_品牌 | TDC-品牌
[6 empty] | 功能分区名称 | TDC-装修空间名称
龙骨 | 幕墙竖挺 | MIC_覆面龙骨 | 不填 | YS-06-01-04-01-02-02 | 覆面龙骨 | 户型 | TDC-户型
[6 empty] | 产品分类名称 | TDC-产品分类名称
[6 empty] | 宽度A | TDC-龙骨宽度A
[6 empty] | 高度T1 | TDC-龙骨高度T1
[6 empty] | 高度T2 | TDC-龙骨高度T2
[6 empty] | 厚度t | TDC-厚度
[6 empty] | 强度 | TDC-材料强度等级
[6 empty] | 材料_品牌 | TDC-品牌
[6 empty] | 功能分区名称 | TDC-装修空间名称
龙骨 | 常规模型 | MIC_主龙骨* | 不填 | YS-06-01-04-01-02-03 | 主龙骨 | 户型 | TDC-户型
[6 empty] | 产品分类名称 | TDC-产品分类名称
[6 empty] | 宽度A | TDC-龙骨宽度A
[6 empty] | 高度T1 | TDC-龙骨高度T1
[6 empty] | 高度T2 | TDC-龙骨高度T2
[6 empty] | 厚度t | TDC-厚度
[6 empty] | 强度 | TDC-材料强度等级
[6 empty] | 材料_品牌 | TDC-品牌
[6 empty] | 功能分区名称 | TDC-装修空间名称
龙骨 | 常规模型 | MIC_次龙骨* | 不填 | YS-06-01-04-01-02-04 | 次龙骨 | 户型 | TDC-户型
[6 empty] | 产品分类名称 | TDC-产品分类名称
[6 empty] | 宽度A | TDC-龙骨宽度A
[6 empty] | 高度T1 | TDC-龙骨高度T1
[6 empty] | 高度T2 | TDC-龙骨高度T2
[6 empty] | 厚度t | TDC-厚度
[6 empty] | 强度 | TDC-材料强度等级
[6 empty] | 材料_品牌 | TDC-品牌
[6 empty] | 功能分区名称 | TDC-装修空间名称
龙骨 | 幕墙竖挺 | MIC_收边龙骨* | 不填 | YS-06-01-04-01-02-06 | 收边龙骨 | 户型 | TDC-户型
[6 empty] | 产品分类名称 | TDC-产品分类名称
[6 empty] | 宽度A | TDC-龙骨宽度A
[6 empty] | 高度T1 | TDC-龙骨高度T1
[6 empty] | 高度T2 | TDC-龙骨高度T2
[6 empty] | 厚度t | TDC-厚度
[6 empty] | 强度 | TDC-材料强度等级
[6 empty] | 材料_品牌 | TDC-品牌
[6 empty] | 功能分区名称 | TDC-装修空间名称
龙骨 | 常规模型 | MIC_边龙骨* | 不填 | YS-06-01-04-01-02-07 | 边龙骨 | 户型 | TDC-户型
[6 empty] | 产品分类名称 | TDC-产品分类名称
[6 empty] | 宽度A | TDC-龙骨宽度A
[6 empty] | 高度T1 | TDC-龙骨高度T1
[6 empty] | 高度T2 | TDC-龙骨高度T2
[6 empty] | 厚度t | TDC-厚度
[6 empty] | 强度 | TDC-材料强度等级
[6 empty] | 材料_品牌 | TDC-品牌
[6 empty] | 功能分区名称 | TDC-装修空间名称
龙骨 | 常规模型 | MIC_主骨挂件* | 不填 | YS-06-01-04-01-03-01 | 主骨挂件 | 户型 | TDC-户型
[6 empty] | 产品分类名称 | TDC-产品分类名称
[6 empty] | 类型注释 | TDC-类型注释
[6 empty] | 材料_品牌 | TDC-品牌
[6 empty] | 功能分区名称 | TDC-装修空间名称
龙骨 | 常规模型 | MIC_次骨挂件* | 不填 | YS-06-01-04-01-03-02 | 次骨挂件 | 户型 | TDC-户型 | EH
[6 empty] | 产品分类名称 | TDC-产品分类名称
[6 empty] | 材料规格 | TDC-规格
[6 empty] | 材料_品牌 | TDC-品牌
[6 empty] | 功能分区名称 | TDC-装修空间名称
龙骨 | 常规模型 | MIC_龙骨固定件* | 不填 | YS-06-01-04-01-03-03 | 龙骨固定件 | 户型 | TDC-户型
[6 empty] | 产品分类名称 | TDC-产品分类名称
[6 empty] | 材料规格 | TDC-规格
[6 empty] | 材料_品牌 | TDC-品牌
[6 empty] | 功能分区名称 | TDC-装修空间名称
洁具 | 常规模型 | MIC_整体卫浴 | 不填 | YS-91-02-05-02 | 集成卫生间 | 户型 | TDC-户型
[6 empty] | 材料_型号 | TDC-型号
[6 empty] | 材料_品牌 | TDC-品牌
[6 empty] | 功能分区名称 | TDC-装修空间名称

## 族匹配表-结构
族分组 | 族类别 | 族 | 补充属性 | TDC-元素分类编码 | TDC-元素分类名称 | 设计属性名 | TDC属性名
钢梁 | 结构框架 | MIC_钢梁_格构式* | 不填 | YS-02-04-01-01 | 格构式钢梁 | 起点标高偏移 | TDC-起点标高偏移
[6 empty] | 终点标高偏移 | TDC-终点标高偏移
[6 empty] | 户型 | TDC-户型
[6 empty] | 产品分类名称 | TDC-产品分类名称
[6 empty] | 结构材质 | TDC-物理材质
[6 empty] | 密度 | TDC-密度
钢梁 | 结构框架 | MIC_钢梁_箱形* | 不填 | YS-02-04-01-02 | 箱形钢梁 | 起点标高偏移 | TDC-起点标高偏移
[6 empty] | 终点标高偏移 | TDC-终点标高偏移
[6 empty] | 户型 | TDC-户型
[6 empty] | 产品分类名称 | TDC-产品分类名称
[6 empty] | 结构材质 | TDC-物理材质
[6 empty] | 密度 | TDC-密度
钢梁 | 结构框架 | MIC_钢梁_T形* | 不填 | YS-02-04-01-03 | T形钢梁 | 起点标高偏移 | TDC-起点标高偏移
[6 empty] | 终点标高偏移 | TDC-终点标高偏移
[6 empty] | 户型 | TDC-户型
[6 empty] | 产品分类名称 | TDC-产品分类名称
[6 empty] | 结构材质 | TDC-物理材质
[6 empty] | 密度 | TDC-密度
钢梁 | 结构框架 | MIC_钢梁_L形* | 不填 | YS-02-04-01-04 | L形钢梁 | 起点标高偏移 | TDC-起点标高偏移
[6 empty] | 终点标高偏移 | TDC-终点标高偏移
[6 empty] | 户型 | TDC-户型
[6 empty] | 产品分类名称 | TDC-产品分类名称
[6 empty] | 结构材质 | TDC-物理材质
[6 empty] | 密度 | TDC-密度
钢梁 | 结构框架 | MIC_钢梁_H形* | 不填 | YS-02-04-01-05 | H形钢梁 | 起点标高偏移 | TDC-起点标高偏移
[6 empty] | 终点标高偏移 | TDC-终点标高偏移
[6 empty] | 户型 | TDC-户型
[6 empty] | 产品分类名称 | TDC-产品分类名称
[6 empty] | 结构材质 | TDC-物理材质
[6 empty] | 密度 | TDC-密度
钢柱 | 结构柱 | MIC_钢柱_T形* | 不填 | YS-02-04-02-01-01 | T形钢柱 | 户型 | TDC-户型
[6 empty] | 产品分类名称 | TDC-产品分类名称
[6 empty] | 结构材质 | TDC-物理材质
[6 empty] | 密度 | TDC-密度
钢柱 | 结构柱 | MIC_钢柱_L形* | 不填 | YS-02-04-02-01-02 | L形钢柱 | 户型 | TDC-户型
[6 empty] | 产品分类名称 | TDC-产品分类名称
[6 empty] | 结构材质 | TDC-物理材质
[6 empty] | 密度 | TDC-密度
钢柱 | 结构柱 | MIC_钢柱_H形* | 不填 | YS-02-04-02-01-03 | H形钢柱 | 户型 | TDC-户型
[6 empty] | 产品分类名称 | TDC-产品分类名称
[6 empty] | 结构材质 | TDC-物理材质
[6 empty] | 密度 | TDC-密度
钢柱 | 结构柱 | MIC_钢柱_十字形* | 不填 | YS-02-04-02-01-04 | 十字形钢柱 | 户型 | TDC-户型
[6 empty] | 产品分类名称 | TDC-产品分类名称
[6 empty] | 结构材质 | TDC-物理材质
[6 empty] | 密度 | TDC-密度
钢柱 | 结构柱 | MIC_钢柱_箱形* | 不填 | YS-02-04-02-02-01 | 箱形钢柱 | 户型 | TDC-户型
[6 empty] | 产品分类名称 | TDC-产品分类名称
[6 empty] | 结构材质 | TDC-物理材质
[6 empty] | 密度 | TDC-密度
钢柱 | 结构柱 | MIC_钢柱_格构式* | 不填 | YS-02-04-02-02-02 | 格构式钢柱 | 户型 | TDC-户型
[6 empty] | 产品分类名称 | TDC-产品分类名称
[6 empty] | 结构材质 | TDC-物理材质
[6 empty] | 密度 | TDC-密度
钢柱 | 结构柱 | MIC_钢柱_钢管* | 不填 | YS-02-04-02-03 | 钢管柱 | 户型 | TDC-户型
[6 empty] | 产品分类名称 | TDC-产品分类名称
[6 empty] | 结构材质 | TDC-物理材质
[6 empty] | 密度 | TDC-密度
钢支撑常规模型 | 常规模型 | MIC_钢支撑_方钢* | 不填 | YS-02-04-03-01 | 空心方钢 | 户型 | TDC-户型
[6 empty] | 产品分类名称 | TDC-产品分类名称
[6 empty] | 结构材质 | TDC-物理材质
[6 empty] | 密度 | TDC-密度
钢支撑常规模型 | 常规模型 | MIC_钢支撑_扁钢* | 不填 | YS-02-04-03-02 | 空心扁钢 | 户型 | TDC-户型
[6 empty] | 产品分类名称 | TDC-产品分类名称
[6 empty] | 结构材质 | TDC-物理材质
[6 empty] | 密度 | TDC-密度
钢楼、墙板常规模型 | 常规模型 | MIC_钢板_平钢板* | 不填 | YS-02-04-04-01 | 平钢板 | 厚度 | TDC-厚度
[6 empty] | 户型 | TDC-户型
[6 empty] | 产品分类名称 | TDC-产品分类名称
[6 empty] | 结构材质 | TDC-物理材质
[6 empty] | 密度 | TDC-密度
[6 empty] | 结构坡度 | TDC-坡度
钢楼、墙板常规模型 | 常规模型 | MIC_钢板_花纹钢板* | 不填 | YS-02-04-04-02 | 花纹钢板 | 厚度 | TDC-厚度
[6 empty] | 户型 | TDC-户型
[6 empty] | 产品分类名称 | TDC-产品分类名称
[6 empty] | 结构材质 | TDC-物理材质
[6 empty] | 密度 | TDC-密度
[6 empty] | 结构坡度 | TDC-坡度
钢楼、墙板常规模型 | 常规模型 | MIC_钢板_波纹钢板* | 不填 | YS-02-04-04-03 | 波纹钢板 | 厚度 | TDC-厚度
[6 empty] | 户型 | TDC-户型
[6 empty] | 产品分类名称 | TDC-产品分类名称
[6 empty] | 结构材质 | TDC-物理材质
[6 empty] | 密度 | TDC-密度
[6 empty] | 结构坡度 | TDC-坡度
钢构件常规模型 | 常规模型 | MIC_钢连接件_封口板* | 不填 | YS-02-04-05-01 | 封口板连接件 | 户型 | TDC-户型
[6 empty] | 产品分类名称 | TDC-产品分类名称
[6 empty] | 结构材质 | TDC-物理材质
钢构件常规模型 | 常规模型 | MIC_钢连接件_连接板* | 不填 | YS-02-04-05-02 | 连接板连接件 | 户型 | TDC-户型
[6 empty] | 产品分类名称 | TDC-产品分类名称
[6 empty] | 结构材质 | TDC-物理材质
钢构件常规模型 | 常规模型 | MIC_钢连接件_预埋板* | 不填 | YS-02-04-05-03 | 预埋板连接件 | 户型 | TDC-户型
[6 empty] | 产品分类名称 | TDC-产品分类名称
[6 empty] | 结构材质 | TDC-物理材质
钢构件常规模型 | 常规模型 | MIC_钢连接件_泛水板* | 不填 | YS-02-04-05-04 | 泛水板连接件 | 户型 | TDC-户型
[6 empty] | 产品分类名称 | TDC-产品分类名称
[6 empty] | 结构材质 | TDC-物理材质
钢构件常规模型 | 常规模型 | MIC_钢连接件_屋面水槽* | 不填 | YS-02-04-05-05 | 屋面水槽 | 户型 | TDC-户型
[6 empty] | 产品分类名称 | TDC-产品分类名称
[6 empty] | 结构材质 | TDC-物理材质
钢构件常规模型 | 常规模型 | MIC_钢连接件_钢梯* | 不填 | YS-02-04-05-06 | 钢梯 | 户型 | TDC-户型
[6 empty] | 产品分类名称 | TDC-产品分类名称
[6 empty] | 结构材质 | TDC-物理材质
钢构件常规模型 | 常规模型 | MIC_钢连接件_钢篦子* | 不填 | YS-02-04-05-07 | 钢篦子 | 户型 | TDC-户型
[6 empty] | 产品分类名称 | TDC-产品分类名称
[6 empty] | 结构材质 | TDC-物理材质
钢构件常规模型 | 常规模型 | MIC_钢连接件_钢平台* | 不填 | YS-02-04-05-08 | 钢平台 | 户型 | TDC-户型
[6 empty] | 产品分类名称 | TDC-产品分类名称
[6 empty] | 结构材质 | TDC-物理材质
板 | 楼板 | 楼板 | 类型=MIC_楼板_普通板* | YS-02-03-01-01 | 有梁板 | 自标高的高度偏移 | TDC-顶部偏移
[6 empty] | 厚度 | TDC-厚度
[6 empty] | 结构材质 | TDC-材质球名称
[6 empty] | 砼强度等级 | TDC-砼强度等级
[6 empty] | 使用部位 | TDC-使用部位
[6 empty] | 结构坡度 | TDC-坡度
钢构件常规模型 | 常规模型 | MIC_钢连接件_钢插销* | 不填 | YS-02-04-05-09 | 钢插销 | 户型 | TDC-户型
[6 empty] | 产品分类名称 | TDC-产品分类名称
[6 empty] | 结构材质 | TDC-物理材质
钢构件常规模型 | 常规模型 | MIC_钢连接件_钢螺母* | 不填 | YS-02-04-05-10 | 钢螺母 | 户型 | TDC-户型
[6 empty] | 产品分类名称 | TDC-产品分类名称
[6 empty] | 结构材质 | TDC-物理材质

## 族匹配表-机电
族分组 | 族 | 补充属性 | TDC-元素分类编码 | TDC-元素分类名称 | 设计属性名 | TDC属性名
灯具 | MIC_E_吸顶灯_圆形* | 不填 | YS-05-02-04-01-05 | 普通吸顶灯 | 光源类别 | TDC-光源类别
[5 empty] | 光源数量 | TDC-光源数量
[5 empty] | 光源功率 | TDC-功率
[5 empty] | 色温（类型） | TDC-色温
[5 empty] | 默认高程 | TDC-安装高度
[5 empty] | 灯管材质 | TDC-物理材质
[5 empty] | 光束角 | TDC-光束角
[5 empty] | 光通量 | TDC-光通量
[5 empty] | 额定电压 | TDC-电压
[5 empty] | 系统类型 | TDC-系统类型
[5 empty] | 材料_品牌 | TDC-品牌
[5 empty] | 材料_型号 | TDC-型号
灯具 | MIC_E_LED光管* | 不填 | YS-05-02-04-01-05 | 普通吸顶灯 | 光源类别 | TDC-光源类别
[5 empty] | 光源数量 | TDC-光源数量
[5 empty] | 光源功率 | TDC-功率
[5 empty] | 色温（类型） | TDC-色温
[5 empty] | 默认高程 | TDC-安装高度
[5 empty] | 灯管材质 | TDC-物理材质
[5 empty] | 光束角 | TDC-光束角
[5 empty] | 光通量 | TDC-光通量
[5 empty] | 额定电压 | TDC-电压
[5 empty] | 系统类型 | TDC-系统类型
[5 empty] | 材料_品牌 | TDC-品牌
[5 empty] | 材料_型号 | TDC-型号
家居配电箱 | MIC_E_家居配电箱* | 不填 | YS-05-01-02-03 | 住宅户内配电箱 | 底盒高度 | TDC-高
[5 empty] | 底盒宽度 | TDC-宽
[5 empty] | 底盒厚度 | TDC-厚度
[5 empty] | 设备类型 | TDC-类型注释
[5 empty] | 系统类型 | TDC-系统类型
[5 empty] | 材料_品牌 | TDC-品牌
[5 empty] | 材料_型号 | TDC-型号
配电箱 | MIC_E_配电箱_公共照明 | 不填 | YS-05-01-02-07 | 照明配电箱 | 高 | TDC-高
[5 empty] | 宽 | TDC-宽
[5 empty] | 厚 | TDC-厚度
[5 empty] | 系统类型 | TDC-系统类型
[5 empty] | 材料_品牌 | TDC-品牌
[5 empty] | 材料_型号 | TDC-型号
接线盒 | MIC_E_接线盒* | 不填 | YS-05-03-05-01 | 塑料接线盒 | 额定电压 | TDC-电压
[5 empty] | 额定电流 | TDC-电流
[5 empty] | 安装方式 | TDC-安装方式
[5 empty] | IP防护等级 | TDC-防护等级
[5 empty] | 系统类型 | TDC-系统类型
[5 empty] | 材料_品牌 | TDC-品牌
[5 empty] | 备注 | TDC-备注
[5 empty] | 材料_型号 | TDC-型号
接线盒 | MIC_E_司令盒* | 主体材质=PVC | YS-05-03-05-03 | 塑料司令盒 | 额定电压 | TDC-电压
[5 empty] | 额定电流 | TDC-电流
[5 empty] | 安装方式 | TDC-安装方式
[5 empty] | 公称直径 | TDC-直径
[5 empty] | 系统类型 | TDC-系统类型
[5 empty] | 主体材质 | TDC-物理材质
[5 empty] | 材料_品牌 | TDC-品牌
[5 empty] | 备注 | TDC-备注
[5 empty] | 材料_型号 | TDC-型号
接线盒 | MIC_E_司令盒* | 主体材质=金属 | YS-05-03-05-04 | 金属司令盒 | 额定电压 | TDC-电压
[5 empty] | 额定电流 | TDC-电流
[5 empty] | 安装方式 | TDC-安装方式
[5 empty] | 公称直径 | TDC-直径
[5 empty] | 系统类型 | TDC-系统类型
[5 empty] | 主体材质 | TDC-物理材质
[5 empty] | 材料_品牌 | TDC-品牌
[5 empty] | 备注 | TDC-备注
[5 empty] | 材料_型号 | TDC-型号
等电位联结箱 | MIC_E_LEB等电位接线盒* | 不填 | YS-05-03-05-02 | 金属接线盒 | 高 | TDC-高
[5 empty] | 宽 | TDC-宽
[5 empty] | 厚 | TDC-厚度
[5 empty] | 系统类型 | TDC-系统类型
[5 empty] | 备注 | TDC-备注
普通插座 | MIC_E_普通插座* | 不填 | YS-05-02-03-02 | 普通五孔插座 | 额定电压 | TDC-电压
[5 empty] | 额定电流 | TDC-电流
[5 empty] | 极数 | TDC-极数
[5 empty] | 安装方式 | TDC-安装方式
[5 empty] | 材料_品牌 | TDC-品牌
[5 empty] | 系统类型 | TDC-系统类型
[5 empty] | 备注 | TDC-备注
[5 empty] | 材料_型号 | TDC-型号
普通插座 | MIC_E_带USB普通插座* | 不填 | YS-05-02-03-04 | 带USB接口插座 | 额定电压 | TDC-电压
[5 empty] | 额定电流 | TDC-电流
[5 empty] | 极数 | TDC-极数
[5 empty] | 安装方式 | TDC-安装方式
[5 empty] | 材料_品牌 | TDC-品牌
[5 empty] | 系统类型 | TDC-系统类型
[5 empty] | 备注 | TDC-备注
[5 empty] | 材料_型号 | TDC-型号
普通插座 | MIC_E_带开关普通插座* | 不填 | YS-05-02-03-03 | 带开关插座 | 额定电压 | TDC-电压
[5 empty] | 额定电流 | TDC-电流
[5 empty] | 极数 | TDC-极数
[5 empty] | 位数 | TDC-位数
[5 empty] | 安装方式 | TDC-安装方式
[5 empty] | 材料_品牌 | TDC-品牌
[5 empty] | 系统类型 | TDC-系统类型
[5 empty] | 备注 | TDC-备注
[5 empty] | 材料_型号 | TDC-型号
普通插座 | MIC_E_2极插座* | 不填 | YS-05-02-03-10 | 二孔插座 | 额定电压 | TDC-电压
[5 empty] | 额定电流 | TDC-电流
[5 empty] | 极数 | TDC-极数
[5 empty] | 安装方式 | TDC-安装方式
[5 empty] | 材料_品牌 | TDC-品牌
[5 empty] | 系统类型 | TDC-系统类型
[5 empty] | 备注 | TDC-备注
[5 empty] | 材料_型号 | TDC-型号
普通插座 | MIC_E_3极插座* | 不填 | YS-05-02-03-01 | 普通三孔插座 | 额定电压 | TDC-电压
[5 empty] | 额定电流 | TDC-电流
[5 empty] | 极数 | TDC-极数
[5 empty] | 安装方式 | TDC-安装方式
[5 empty] | 材料_品牌 | TDC-品牌
[5 empty] | 系统类型 | TDC-系统类型
[5 empty] | 备注 | TDC-备注
[5 empty] | 材料_型号 | TDC-型号
普通插座 | MIC_E_4极插座* | 不填 | YS-05-02-03-09 | 四孔插座 | 额定电压 | TDC-电压
[5 empty] | 额定电流 | TDC-电流
[5 empty] | 极数 | TDC-极数
[5 empty] | 安装方式 | TDC-安装方式
[5 empty] | 材料_品牌 | TDC-品牌
[5 empty] | 系统类型 | TDC-系统类型
[5 empty] | 备注 | TDC-备注
[5 empty] | 材料_型号 | TDC-型号
普通插座 | MIC_E_防尘防溅水型插座* | 不填 | YS-05-02-03-05 | 防水插座 | 额定电压 | TDC-电压
[5 empty] | 额定电流 | TDC-电流
[5 empty] | 极数 | TDC-极数
[5 empty] | 安装方式 | TDC-安装方式
[5 empty] | 材料_品牌 | TDC-品牌
[5 empty] | 系统类型 | TDC-系统类型
[5 empty] | 备注 | TDC-备注
[5 empty] | 材料_型号 | TDC-型号
普通插座 | MIC_E_带开关防尘防溅水型插座* | 不填 | YS-05-02-03-06 | 带开关防水插座 | 额定电压 | TDC-电压
[5 empty] | 额定电流 | TDC-电流
[5 empty] | 极数 | TDC-极数
[5 empty] | 安装方式 | TDC-安装方式
[5 empty] | 材料_品牌 | TDC-品牌
[5 empty] | 系统类型 | TDC-系统类型
[5 empty] | 备注 | TDC-备注
[5 empty] | 材料_型号 | TDC-型号
普通插座 | MIC_E_带铜保护盖插座* | 不填 | YS-05-02-03-07 | 地插 | 额定电压 | TDC-电压
[5 empty] | 额定电流 | TDC-电流
[5 empty] | 极数 | TDC-极数
[5 empty] | 安装方式 | TDC-安装方式
[5 empty] | 材料_品牌 | TDC-品牌
[5 empty] | 系统类型 | TDC-系统类型
[5 empty] | 备注 | TDC-备注
[5 empty] | 材料_型号 | TDC-型号
单控开关 | MIC_E_单控开关_单联* | 不填 | YS-05-02-01-01 | 单联单控开关 | 额定电压 | TDC-电压
[5 empty] | 额定电流 | TDC-电流
[5 empty] | 安装方式 | TDC-安装方式
[5 empty] | 材料_品牌 | TDC-品牌
[5 empty] | 备注 | TDC-备注
[5 empty] | 材料_型号 | TDC-型号
单控开关 | MIC_E_单控开关_双联* | 不填 | YS-05-02-01-03 | 双联单控开关 | 额定电压 | TDC-电压
[5 empty] | 额定电流 | TDC-电流
[5 empty] | 安装方式 | TDC-安装方式
[5 empty] | 材料_品牌 | TDC-品牌
[5 empty] | 备注 | TDC-备注
[5 empty] | 型号 | TDC-型号
单控开关 | MIC_E_单控开关_三联* | 不填 | YS-05-02-01-06 | 三联单控开关 | 额定电压 | TDC-电压
[5 empty] | 额定电流 | TDC-电流
[5 empty] | 安装方式 | TDC-安装方式
[5 empty] | 材料_品牌 | TDC-品牌
[5 empty] | 备注 | TDC-备注
[5 empty] | 材料_型号 | TDC-型号
单控开关 | MIC_E_单控开关_四联* | 不填 | YS-05-02-01-08 | 四联单控开关 | 额定电压 | TDC-电压
[5 empty] | 额定电流 | TDC-电流
[5 empty] | 安装方式 | TDC-安装方式
[5 empty] | 材料_品牌 | TDC-品牌
[5 empty] | 备注 | TDC-备注
[5 empty] | 材料_型号 | TDC-型号
双控开关 | MIC_E_双控开关_单联* | 不填 | YS-05-02-01-02 | 单联双控开关 | 额定电压 | TDC-电压
[5 empty] | 额定电流 | TDC-电流
[5 empty] | 安装方式 | TDC-安装方式
[5 empty] | 材料_品牌 | TDC-品牌
[5 empty] | 备注 | TDC-备注
[5 empty] | 材料_型号 | TDC-型号
双控开关 | MIC_E_双控开关_双联* | 不填 | YS-05-02-01-04 | 双联双控开关 | 额定电压 | TDC-电压
[5 empty] | 额定电流 | TDC-电流
[5 empty] | 安装方式 | TDC-安装方式
[5 empty] | 材料_品牌 | TDC-品牌
[5 empty] | 备注 | TDC-备注
[5 empty] | 材料_型号 | TDC-型号
单双控开关 | MIC_E_单双控开关_双联* | 不填 | YS-05-02-01-05 | 双联单双控开关 | 额定电压 | TDC-电压
[5 empty] | 额定电流 | TDC-电流
[5 empty] | 安装方式 | TDC-安装方式
[5 empty] | 材料_品牌 | TDC-品牌
[5 empty] | 备注 | TDC-备注
[5 empty] | 材料_型号 | TDC-型号
智能开关 | MIC_E_智能开关_单联* | 不填 | YS-05-02-01-01 | 单联单控开关 | 额定电压 | TDC-电压
[5 empty] | 额定电流 | TDC-电流
[5 empty] | 安装方式 | TDC-安装方式
[5 empty] | 材料_品牌 | TDC-品牌
[5 empty] | 备注 | TDC-备注
[5 empty] | 材料_型号 | TDC-型号
智能开关 | MIC_E_智能开关_双联* | 不填 | YS-05-02-01-03 | 双联单控开关 | 额定电压 | TDC-电压
[5 empty] | 额定电流 | TDC-电流
[5 empty] | 安装方式 | TDC-安装方式
[5 empty] | 材料_品牌 | TDC-品牌
[5 empty] | 备注 | TDC-备注
[5 empty] | 材料_型号 | TDC-型号
智能开关 | MIC_E_智能开关_三联* | 不填 | YS-05-02-01-06 | 三联单控开关 | 额定电压 | TDC-电压
[5 empty] | 额定电流 | TDC-电流
[5 empty] | 安装方式 | TDC-安装方式
[5 empty] | 材料_品牌 | TDC-品牌
[5 empty] | 备注 | TDC-备注
[5 empty] | 材料_型号 | TDC-型号
管道 | 管道类型 | 类型=MIC_P_PVC-U排水管_粘接 | YS-03-02-01-02-01 | 建筑排水氯乙烯（PVC）管 | 外径 | TDC-外径
[5 empty] | 内径 | TDC-内径
[5 empty] | 尺寸 | TDC-三维尺寸
[5 empty] | 长度 | TDC-长
[5 empty] | 直径 | TDC-直径
[5 empty] | 系统类型 | TDC-系统类型
[5 empty] | 连接方式 | TDC-连接方式
[5 empty] | 压力等级 | TDC-压力等级
[5 empty] | 坡度 | TDC-坡度
[5 empty] | 材料_品牌 | TDC-品牌
[5 empty] | 隔热层类型 | TDC-隔热层类型
[5 empty] | 隔热层厚度 | TDC-隔热层厚度
管道 | 管道类型 | 类型=MIC_P_PVC-U承压排水管_粘接 | YS-03-02-01-02-01 | 建筑排水氯乙烯（PVC）管 | 外径 | TDC-外径
[5 empty] | 内径 | TDC-内径
[5 empty] | 尺寸 | TDC-三维尺寸
[5 empty] | 长度 | TDC-长
[5 empty] | 直径 | TDC-直径
[5 empty] | 系统类型 | TDC-系统类型
[5 empty] | 连接方式 | TDC-连接方式
[5 empty] | 压力等级 | TDC-压力等级
[5 empty] | 坡度 | TDC-坡度
[5 empty] | 材料_品牌 | TDC-品牌
[5 empty] | 隔热层类型 | TDC-隔热层类型
[5 empty] | 隔热层厚度 | TDC-隔热层厚度
管道 | 管道类型 | 类型=MIC_P_PVC-U埋地排水管_粘接 | YS-03-02-01-02-01 | 建筑排水氯乙烯（PVC）管 | 外径 | TDC-外径
[5 empty] | 内径 | TDC-内径
[5 empty] | 尺寸 | TDC-三维尺寸
[5 empty] | 长度 | TDC-长
[5 empty] | 直径 | TDC-直径
[5 empty] | 系统类型 | TDC-系统类型
[5 empty] | 连接方式 | TDC-连接方式
[5 empty] | 压力等级 | TDC-压力等级
[5 empty] | 坡度 | TDC-坡度
[5 empty] | 材料_品牌 | TDC-品牌
[5 empty] | 隔热层类型 | TDC-隔热层类型
[5 empty] | 隔热层厚度 | TDC-隔热层厚度
管道 | 管道类型 | 类型=MIC_P_PVC-U螺旋消音排水管_粘接 | YS-03-02-01-02-01 | 建筑排水氯乙烯（PVC）管 | 外径 | TDC-外径
[5 empty] | 内径 | TDC-内径
[5 empty] | 尺寸 | TDC-三维尺寸
[5 empty] | 长度 | TDC-长
[5 empty] | 直径 | TDC-直径
[5 empty] | 系统类型 | TDC-系统类型
[5 empty] | 连接方式 | TDC-连接方式
[5 empty] | 压力等级 | TDC-压力等级
[5 empty] | 坡度 | TDC-坡度
[5 empty] | 材料_品牌 | TDC-品牌
[5 empty] | 隔热层类型 | TDC-隔热层类型
[5 empty] | 隔热层厚度 | TDC-隔热层厚度
管道 | 管道类型 | 类型=MIC_P_机制排水铸铁管_卡箍 | YS-03-02-01-01-01 | 柔性接口排水铸铁管 | 外径 | TDC-外径
[5 empty] | 内径 | TDC-内径
[5 empty] | 尺寸 | TDC-三维尺寸
[5 empty] | 长度 | TDC-长
[5 empty] | 直径 | TDC-直径
[5 empty] | 系统类型 | TDC-系统类型
[5 empty] | 连接方式 | TDC-连接方式
[5 empty] | 压力等级 | TDC-压力等级
[5 empty] | 坡度 | TDC-坡度
[5 empty] | 材料_品牌 | TDC-品牌
[5 empty] | 隔热层类型 | TDC-隔热层类型
[5 empty] | 隔热层厚度 | TDC-隔热层厚度
管道 | 管道类型 | 类型=MIC_P_PE管_热熔 | YS-03-01-01-01-02 | 聚乙烯（PE）管 | 外径 | TDC-外径
[5 empty] | 内径 | TDC-内径
[5 empty] | 尺寸 | TDC-三维尺寸
[5 empty] | 长度 | TDC-长
[5 empty] | 直径 | TDC-直径
[5 empty] | 系统类型 | TDC-系统类型
[5 empty] | 连接方式 | TDC-连接方式
[5 empty] | 压力等级 | TDC-压力等级
[5 empty] | 坡度 | TDC-坡度
[5 empty] | 材料_品牌 | TDC-品牌
[5 empty] | 隔热层类型 | TDC-隔热层类型
[5 empty] | 隔热层厚度 | TDC-隔热层厚度
管道 | 管道类型 | 类型=MIC_P_镀锌钢管_螺纹 | YS-03-01-01-02-05 | 热浸镀锌焊接钢管 | 外径 | TDC-外径
[5 empty] | 内径 | TDC-内径
[5 empty] | 尺寸 | TDC-三维尺寸
[5 empty] | 长度 | TDC-长
[5 empty] | 直径 | TDC-直径
[5 empty] | 系统类型 | TDC-系统类型
[5 empty] | 连接方式 | TDC-连接方式
[5 empty] | 压力等级 | TDC-压力等级
[5 empty] | 坡度 | TDC-坡度
[5 empty] | 材料_品牌 | TDC-品牌
[5 empty] | 隔热层类型 | TDC-隔热层类型
[5 empty] | 隔热层厚度 | TDC-隔热层厚度
管道 | 管道类型 | 类型=MIC_P_PP-R管S5系列_热熔 | YS-03-01-01-01-05 | 无规共聚聚丙烯（PPR）管 | 外径 | TDC-外径
[5 empty] | 内径 | TDC-内径
[5 empty] | 尺寸 | TDC-三维尺寸
[5 empty] | 长度 | TDC-长
[5 empty] | 直径 | TDC-直径
[5 empty] | 系统类型 | TDC-系统类型
[5 empty] | 连接方式 | TDC-连接方式
[5 empty] | 压力等级 | TDC-压力等级
[5 empty] | 坡度 | TDC-坡度
[5 empty] | 材料_品牌 | TDC-品牌
[5 empty] | 隔热层类型 | TDC-隔热层类型
[5 empty] | 隔热层厚度 | TDC-隔热层厚度
管道 | 管道类型 | 类型=MIC_P_PP-R管S3.2系列_热熔 | YS-03-01-01-01-05 | 无规共聚聚丙烯（PPR）管 | 外径 | TDC-外径
[5 empty] | 内径 | TDC-内径
[5 empty] | 尺寸 | TDC-三维尺寸
[5 empty] | 长度 | TDC-长
[5 empty] | 直径 | TDC-直径
[5 empty] | 系统类型 | TDC-系统类型
[5 empty] | 连接方式 | TDC-连接方式
[5 empty] | 压力等级 | TDC-压力等级
[5 empty] | 坡度 | TDC-坡度
[5 empty] | 材料_品牌 | TDC-品牌
[5 empty] | 隔热层类型 | TDC-隔热层类型
[5 empty] | 隔热层厚度 | TDC-隔热层厚度
管道 | 管道类型 | 类型=MIC_P_镀锌钢管_螺纹及沟槽 | YS-03-01-01-02-05 | 热浸镀锌焊接钢管 | 外径 | TDC-外径
[5 empty] | 内径 | TDC-内径
[5 empty] | 尺寸 | TDC-三维尺寸
[5 empty] | 长度 | TDC-长
[5 empty] | 直径 | TDC-直径
[5 empty] | 系统类型 | TDC-系统类型
[5 empty] | 连接方式 | TDC-连接方式
[5 empty] | 压力等级 | TDC-压力等级
[5 empty] | 坡度 | TDC-坡度
[5 empty] | 材料_品牌 | TDC-品牌
[5 empty] | 隔热层类型 | TDC-隔热层类型
[5 empty] | 隔热层厚度 | TDC-隔热层厚度
管道 | 管道类型 | 类型=MIC_P_加厚镀锌钢管_螺纹及沟槽 | YS-03-01-01-02-05 | 热浸镀锌焊接钢管 | 外径 | TDC-外径
[5 empty] | 内径 | TDC-内径
[5 empty] | 尺寸 | TDC-三维尺寸
[5 empty] | 长度 | TDC-长
[5 empty] | 直径 | TDC-直径
[5 empty] | 系统类型 | TDC-系统类型
[5 empty] | 连接方式 | TDC-连接方式
[5 empty] | 压力等级 | TDC-压力等级
[5 empty] | 坡度 | TDC-坡度
[5 empty] | 材料_品牌 | TDC-品牌
[5 empty] | 隔热层类型 | TDC-隔热层类型
[5 empty] | 隔热层厚度 | TDC-隔热层厚度
管道 | 管道类型 | 类型=MIC_P_镀锌无缝钢管_螺纹及沟槽 | YS-03-01-01-02-04 | 热浸镀锌无缝钢管 | 外径 | TDC-外径
[5 empty] | 内径 | TDC-内径
[5 empty] | 尺寸 | TDC-三维尺寸
[5 empty] | 长度 | TDC-长
[5 empty] | 直径 | TDC-直径
[5 empty] | 系统类型 | TDC-系统类型
[5 empty] | 连接方式 | TDC-连接方式
[5 empty] | 压力等级 | TDC-压力等级
[5 empty] | 坡度 | TDC-坡度
[5 empty] | 材料_品牌 | TDC-品牌
[5 empty] | 隔热层类型 | TDC-隔热层类型
[5 empty] | 隔热层厚度 | TDC-隔热层厚度
管道 | 管道类型 | 类型=MIC_P_衬塑镀锌钢管_螺纹及沟槽 | YS-03-01-01-03-02 | 衬塑复合管 | 外径 | TDC-外径
[5 empty] | 内径 | TDC-内径
[5 empty] | 尺寸 | TDC-三维尺寸
[5 empty] | 长度 | TDC-长
[5 empty] | 直径 | TDC-直径
[5 empty] | 系统类型 | TDC-系统类型
[5 empty] | 连接方式 | TDC-连接方式
[5 empty] | 压力等级 | TDC-压力等级
[5 empty] | 坡度 | TDC-坡度
[5 empty] | 材料_品牌 | TDC-品牌
[5 empty] | 隔热层类型 | TDC-隔热层类型
[5 empty] | 隔热层厚度 | TDC-隔热层厚度
管道 | 管道类型 | 类型=MIC_P_衬塑加厚镀锌钢管_螺纹及沟槽 | YS-03-01-01-03-02 | 衬塑复合管 | 外径 | TDC-外径
[5 empty] | 内径 | TDC-内径
[5 empty] | 尺寸 | TDC-三维尺寸
[5 empty] | 长度 | TDC-长
[5 empty] | 直径 | TDC-直径
[5 empty] | 系统类型 | TDC-系统类型
[5 empty] | 连接方式 | TDC-连接方式
[5 empty] | 压力等级 | TDC-压力等级
[5 empty] | 坡度 | TDC-坡度
[5 empty] | 材料_品牌 | TDC-品牌
[5 empty] | 隔热层类型 | TDC-隔热层类型
[5 empty] | 隔热层厚度 | TDC-隔热层厚度
管道 | 管道类型 | 类型=MIC_P_衬塑镀锌无缝钢管_螺纹及沟槽 | YS-03-01-01-03-02 | 衬塑复合管 | 外径 | TDC-外径
[5 empty] | 内径 | TDC-内径
[5 empty] | 尺寸 | TDC-三维尺寸
[5 empty] | 长度 | TDC-长
[5 empty] | 直径 | TDC-直径
[5 empty] | 系统类型 | TDC-系统类型
[5 empty] | 连接方式 | TDC-连接方式
[5 empty] | 压力等级 | TDC-压力等级
[5 empty] | 坡度 | TDC-坡度
[5 empty] | 材料_品牌 | TDC-品牌
[5 empty] | 隔热层类型 | TDC-隔热层类型
[5 empty] | 隔热层厚度 | TDC-隔热层厚度
管道 | 管道类型 | 类型=MIC_P_不锈钢管_法兰 | YS-03-01-01-02-02 | 不锈钢管 | 外径 | TDC-外径
[5 empty] | 内径 | TDC-内径
[5 empty] | 尺寸 | TDC-三维尺寸
[5 empty] | 长度 | TDC-长
[5 empty] | 直径 | TDC-直径
[5 empty] | 系统类型 | TDC-系统类型
[5 empty] | 连接方式 | TDC-连接方式
[5 empty] | 压力等级 | TDC-压力等级
[5 empty] | 坡度 | TDC-坡度
[5 empty] | 材料_品牌 | TDC-品牌
[5 empty] | 隔热层类型 | TDC-隔热层类型
[5 empty] | 隔热层厚度 | TDC-隔热层厚度
管道 | 管道类型 | 类型=MIC_P_不锈钢管_卡压 | YS-03-01-01-02-02 | 不锈钢管 | 外径 | TDC-外径
[5 empty] | 内径 | TDC-内径
[5 empty] | 尺寸 | TDC-三维尺寸
[5 empty] | 长度 | TDC-长
[5 empty] | 直径 | TDC-直径
[5 empty] | 系统类型 | TDC-系统类型
[5 empty] | 连接方式 | TDC-连接方式
[5 empty] | 压力等级 | TDC-压力等级
[5 empty] | 坡度 | TDC-坡度
[5 empty] | 材料_品牌 | TDC-品牌
[5 empty] | 隔热层类型 | TDC-隔热层类型
[5 empty] | 隔热层厚度 | TDC-隔热层厚度
管道 | 管道类型 | 类型=MIC_P_钢丝网骨架复合管_电热熔 | YS-03-01-01-03-06 | 钢丝网骨架塑料（聚乙烯）复合管 | 外径 | TDC-外径
[5 empty] | 内径 | TDC-内径
[5 empty] | 尺寸 | TDC-三维尺寸
[5 empty] | 长度 | TDC-长
[5 empty] | 直径 | TDC-直径
[5 empty] | 系统类型 | TDC-系统类型
[5 empty] | 连接方式 | TDC-连接方式
[5 empty] | 压力等级 | TDC-压力等级
[5 empty] | 坡度 | TDC-坡度
[5 empty] | 材料_品牌 | TDC-品牌
[5 empty] | 隔热层类型 | TDC-隔热层类型
[5 empty] | 隔热层厚度 | TDC-隔热层厚度
管道 | 管道类型 | 类型=MIC_P_焊接钢管_焊接 | YS-03-01-01-02-06 | 焊接钢管 | 外径 | TDC-外径
[5 empty] | 内径 | TDC-内径
[5 empty] | 尺寸 | TDC-三维尺寸
[5 empty] | 长度 | TDC-长
[5 empty] | 直径 | TDC-直径
[5 empty] | 系统类型 | TDC-系统类型
[5 empty] | 连接方式 | TDC-连接方式
[5 empty] | 压力等级 | TDC-压力等级
[5 empty] | 坡度 | TDC-坡度
[5 empty] | 材料_品牌 | TDC-品牌
[5 empty] | 隔热层类型 | TDC-隔热层类型
[5 empty] | 隔热层厚度 | TDC-隔热层厚度
管道 | 管道类型 | 类型=MIC_P_不锈钢管_卡压及沟槽 | YS-03-01-01-02-02 | 不锈钢管 | 外径 | TDC-外径
[5 empty] | 内径 | TDC-内径
[5 empty] | 尺寸 | TDC-三维尺寸
[5 empty] | 长度 | TDC-长
[5 empty] | 直径 | TDC-直径
[5 empty] | 系统类型 | TDC-系统类型
[5 empty] | 连接方式 | TDC-连接方式
[5 empty] | 压力等级 | TDC-压力等级
[5 empty] | 坡度 | TDC-坡度
[5 empty] | 材料_品牌 | TDC-品牌
[5 empty] | 隔热层类型 | TDC-隔热层类型
[5 empty] | 隔热层厚度 | TDC-隔热层厚度
管道 | 管道类型 | 类型=MIC_P_热水型衬塑镀锌钢管_螺纹及沟槽 | YS-03-01-01-03-02 | 衬塑复合管 | 外径 | TDC-外径
[5 empty] | 内径 | TDC-内径
[5 empty] | 尺寸 | TDC-三维尺寸
[5 empty] | 长度 | TDC-长
[5 empty] | 直径 | TDC-直径
[5 empty] | 系统类型 | TDC-系统类型
[5 empty] | 连接方式 | TDC-连接方式
[5 empty] | 压力等级 | TDC-压力等级
[5 empty] | 坡度 | TDC-坡度
[5 empty] | 材料_品牌 | TDC-品牌
[5 empty] | 隔热层类型 | TDC-隔热层类型
[5 empty] | 隔热层厚度 | TDC-隔热层厚度
管件 | MIC_P_弯头_粘接 | 不填 | YS-03-01-10-01 | 弯头 | 公称直径1 | TDC-管件直径1
[5 empty] | 公称直径2 | TDC-管件直径2
[5 empty] | 尺寸 | TDC-三维尺寸
[5 empty] | 角度 | TDC-角度
[5 empty] | 系统类型 | TDC-系统类型
[5 empty] | 连接方式 | TDC-连接方式
[5 empty] | 主体材质 | TDC-物理材质
[5 empty] | 材料_品牌 | TDC-品牌
[5 empty] | 压力等级 | TDC-压力等级
管件 | MIC_P_弯头_热熔 | 不填 | YS-03-01-10-01 | 弯头 | 公称直径1 | TDC-管件直径1
[5 empty] | 公称直径2 | TDC-管件直径2
[5 empty] | 尺寸 | TDC-三维尺寸
[5 empty] | 角度 | TDC-角度
[5 empty] | 系统类型 | TDC-系统类型
[5 empty] | 连接方式 | TDC-连接方式
[5 empty] | 主体材质 | TDC-物理材质
[5 empty] | 材料_品牌 | TDC-品牌
[5 empty] | 压力等级 | TDC-压力等级
管件 | MIC_P_弯头_螺纹 | 不填 | YS-03-01-10-01 | 弯头 | 公称直径1 | TDC-管件直径1
[5 empty] | 公称直径2 | TDC-管件直径2
[5 empty] | 尺寸 | TDC-三维尺寸
[5 empty] | 角度 | TDC-角度
[5 empty] | 系统类型 | TDC-系统类型
[5 empty] | 连接方式 | TDC-连接方式
[5 empty] | 主体材质 | TDC-物理材质
[5 empty] | 材料_品牌 | TDC-品牌
[5 empty] | 压力等级 | TDC-压力等级
管件 | MIC_P_弯头_沟槽 | 不填 | YS-03-01-10-01 | 弯头 | 公称直径1 | TDC-管件直径1
[5 empty] | 公称直径2 | TDC-管件直径2
[5 empty] | 尺寸 | TDC-三维尺寸
[5 empty] | 角度 | TDC-角度
[5 empty] | 系统类型 | TDC-系统类型
[5 empty] | 连接方式 | TDC-连接方式
[5 empty] | 主体材质 | TDC-物理材质
[5 empty] | 材料_品牌 | TDC-品牌
[5 empty] | 压力等级 | TDC-压力等级
管件 | MIC_P_弯头_卡箍 | 不填 | YS-03-01-10-01 | 弯头 | 公称直径1 | TDC-管件直径1
[5 empty] | 公称直径2 | TDC-管件直径2
[5 empty] | 尺寸 | TDC-三维尺寸
[5 empty] | 角度 | TDC-角度
[5 empty] | 系统类型 | TDC-系统类型
[5 empty] | 连接方式 | TDC-连接方式
[5 empty] | 主体材质 | TDC-物理材质
[5 empty] | 材料_品牌 | TDC-品牌
[5 empty] | 压力等级 | TDC-压力等级
管件 | MIC_P_弯头_法兰 | 不填 | YS-03-01-10-01 | 弯头 | 公称直径1 | TDC-管件直径1
[5 empty] | 公称直径2 | TDC-管件直径2
[5 empty] | 尺寸 | TDC-三维尺寸
[5 empty] | 角度 | TDC-角度
[5 empty] | 系统类型 | TDC-系统类型
[5 empty] | 连接方式 | TDC-连接方式
[5 empty] | 主体材质 | TDC-物理材质
[5 empty] | 材料_品牌 | TDC-品牌
[5 empty] | 压力等级 | TDC-压力等级
管件 | MIC_P_弯头_焊接 | 不填 | YS-03-01-10-01 | 弯头 | 公称直径1 | TDC-管件直径1
[5 empty] | 公称直径2 | TDC-管件直径2
[5 empty] | 尺寸 | TDC-三维尺寸
[5 empty] | 角度 | TDC-角度
[5 empty] | 系统类型 | TDC-系统类型
[5 empty] | 连接方式 | TDC-连接方式
[5 empty] | 主体材质 | TDC-物理材质
[5 empty] | 材料_品牌 | TDC-品牌
[5 empty] | 压力等级 | TDC-压力等级
管件 | MIC_P_弯头_卡压 | 不填 | YS-03-01-10-01 | 弯头 | 公称直径1 | TDC-管件直径1
[5 empty] | 公称直径2 | TDC-管件直径2
[5 empty] | 尺寸 | TDC-三维尺寸
[5 empty] | 角度 | TDC-角度
[5 empty] | 系统类型 | TDC-系统类型
[5 empty] | 连接方式 | TDC-连接方式
[5 empty] | 主体材质 | TDC-物理材质
[5 empty] | 材料_品牌 | TDC-品牌
[5 empty] | 压力等级 | TDC-压力等级
管件 | MIC_P_直插式弯头_dn75x65 | 不填 | YS-03-01-10-01 | 弯头 | 公称直径1 | TDC-管件直径1
[5 empty] | 公称直径2 | TDC-管件直径2
[5 empty] | 尺寸 | TDC-三维尺寸
[5 empty] | 角度 | TDC-角度
[5 empty] | 系统类型 | TDC-系统类型
[5 empty] | 连接方式 | TDC-连接方式
[5 empty] | 主体材质 | TDC-物理材质
[5 empty] | 材料_品牌 | TDC-品牌
[5 empty] | 压力等级 | TDC-压力等级
管件 | MIC_P_直插式弯头_dn50 | 不填 | YS-03-01-10-01 | 弯头 | 公称直径1 | TDC-管件直径1
[5 empty] | 公称直径2 | TDC-管件直径2
[5 empty] | 尺寸 | TDC-三维尺寸
[5 empty] | 角度 | TDC-角度
[5 empty] | 系统类型 | TDC-系统类型
[5 empty] | 连接方式 | TDC-连接方式
[5 empty] | 主体材质 | TDC-物理材质
[5 empty] | 材料_品牌 | TDC-品牌
[5 empty] | 压力等级 | TDC-压力等级
管件 | MIC_P_变径顺水三通_粘接 | 不填 | YS-03-01-10-02 | 三通 | 公称直径1 | TDC-管件直径1
[5 empty] | 公称直径2 | TDC-管件直径2
[5 empty] | 公称直径3 | TDC-管件直径3
[5 empty] | 尺寸 | TDC-三维尺寸
[5 empty] | 角度 | TDC-角度
[5 empty] | 系统类型 | TDC-系统类型
[5 empty] | 连接方式 | TDC-连接方式
[5 empty] | 主体材质 | TDC-物理材质
[5 empty] | 材料_品牌 | TDC-品牌
[5 empty] | 压力等级 | TDC-压力等级
管件 | MIC_P_直插式三通_dn65xdn50 | 不填 | YS-03-01-10-02 | 三通 | 公称直径1 | TDC-管件直径1
[5 empty] | 公称直径2 | TDC-管件直径2
[5 empty] | 公称直径3 | TDC-管件直径3
[5 empty] | 尺寸 | TDC-三维尺寸
[5 empty] | 角度 | TDC-角度
[5 empty] | 系统类型 | TDC-系统类型
[5 empty] | 连接方式 | TDC-连接方式
[5 empty] | 主体材质 | TDC-物理材质
[5 empty] | 材料_品牌 | TDC-品牌
[5 empty] | 压力等级 | TDC-压力等级
管件 | MIC_P_三通_热熔 | 不填 | YS-03-01-10-02 | 三通 | 公称直径1 | TDC-管件直径1
[5 empty] | 公称直径2 | TDC-管件直径2
[5 empty] | 公称直径3 | TDC-管件直径3
[5 empty] | 尺寸 | TDC-三维尺寸
[5 empty] | 角度 | TDC-角度
[5 empty] | 系统类型 | TDC-系统类型
[5 empty] | 连接方式 | TDC-连接方式
[5 empty] | 主体材质 | TDC-物理材质
[5 empty] | 材料_品牌 | TDC-品牌
[5 empty] | 压力等级 | TDC-压力等级
管件 | MIC_P_变径三通_螺纹 | 不填 | YS-03-01-10-02 | 三通 | 公称直径1 | TDC-管件直径1
[5 empty] | 公称直径2 | TDC-管件直径2
[5 empty] | 公称直径3 | TDC-管件直径3
[5 empty] | 尺寸 | TDC-三维尺寸
[5 empty] | 角度 | TDC-角度
[5 empty] | 系统类型 | TDC-系统类型
[5 empty] | 连接方式 | TDC-连接方式
[5 empty] | 主体材质 | TDC-物理材质
[5 empty] | 材料_品牌 | TDC-品牌
[5 empty] | 压力等级 | TDC-压力等级
管件 | MIC_P_变径三通_沟槽 | 不填 | YS-03-01-10-02 | 三通 | 公称直径1 | TDC-管件直径1
[5 empty] | 公称直径2 | TDC-管件直径2
[5 empty] | 公称直径3 | TDC-管件直径3
[5 empty] | 尺寸 | TDC-三维尺寸
[5 empty] | 角度 | TDC-角度
[5 empty] | 系统类型 | TDC-系统类型
[5 empty] | 连接方式 | TDC-连接方式
[5 empty] | 主体材质 | TDC-物理材质
[5 empty] | 材料_品牌 | TDC-品牌
[5 empty] | 压力等级 | TDC-压力等级
管件 | MIC_P_变径三通_卡箍 | 不填 | YS-03-01-10-02 | 三通 | 公称直径1 | TDC-管件直径1
[5 empty] | 公称直径2 | TDC-管件直径2
[5 empty] | 公称直径3 | TDC-管件直径3
[5 empty] | 尺寸 | TDC-三维尺寸
[5 empty] | 角度 | TDC-角度
[5 empty] | 系统类型 | TDC-系统类型
[5 empty] | 连接方式 | TDC-连接方式
[5 empty] | 主体材质 | TDC-物理材质
[5 empty] | 材料_品牌 | TDC-品牌
[5 empty] | 压力等级 | TDC-压力等级
管件 | MIC_P_三通_法兰 | 不填 | YS-03-01-10-02 | 三通 | 公称直径1 | TDC-管件直径1
[5 empty] | 公称直径2 | TDC-管件直径2
[5 empty] | 公称直径3 | TDC-管件直径3
[5 empty] | 尺寸 | TDC-三维尺寸
[5 empty] | 角度 | TDC-角度
[5 empty] | 系统类型 | TDC-系统类型
[5 empty] | 连接方式 | TDC-连接方式
[5 empty] | 主体材质 | TDC-物理材质
[5 empty] | 材料_品牌 | TDC-品牌
[5 empty] | 压力等级 | TDC-压力等级
管件 | MIC_P_三通_卡压 | 不填 | YS-03-01-10-02 | 三通 | 公称直径1 | TDC-管件直径1
[5 empty] | 公称直径2 | TDC-管件直径2
[5 empty] | 公称直径3 | TDC-管件直径3
[5 empty] | 尺寸 | TDC-三维尺寸
[5 empty] | 角度 | TDC-角度
[5 empty] | 系统类型 | TDC-系统类型
[5 empty] | 连接方式 | TDC-连接方式
[5 empty] | 主体材质 | TDC-物理材质
[5 empty] | 材料_品牌 | TDC-品牌
[5 empty] | 压力等级 | TDC-压力等级
管件 | MIC_P_三通_焊接 | 不填 | YS-03-01-10-02 | 三通 | 公称直径1 | TDC-管件直径1
[5 empty] | 公称直径2 | TDC-管件直径2
[5 empty] | 公称直径3 | TDC-管件直径3
[5 empty] | 尺寸 | TDC-三维尺寸
[5 empty] | 角度 | TDC-角度
[5 empty] | 系统类型 | TDC-系统类型
[5 empty] | 连接方式 | TDC-连接方式
[5 empty] | 主体材质 | TDC-物理材质
[5 empty] | 材料_品牌 | TDC-品牌
[5 empty] | 压力等级 | TDC-压力等级
管件 | MIC_P_三通_T形_粘接 | 不填 | YS-03-01-10-02 | 三通 | 公称直径1 | TDC-管件直径1
[5 empty] | 公称直径2 | TDC-管件直径2
[5 empty] | 公称直径3 | TDC-管件直径3
[5 empty] | 尺寸 | TDC-三维尺寸
[5 empty] | 角度 | TDC-角度
[5 empty] | 系统类型 | TDC-系统类型
[5 empty] | 连接方式 | TDC-连接方式
[5 empty] | 主体材质 | TDC-物理材质
[5 empty] | 材料_品牌 | TDC-品牌
[5 empty] | 压力等级 | TDC-压力等级
管件 | MIC_P_TMIC_通_粘接 | 不填 | YS-03-01-10-02 | 三通 | 公称直径1 | TDC-管件直径1
[5 empty] | 公称直径2 | TDC-管件直径2
[5 empty] | 公称直径3 | TDC-管件直径3
[5 empty] | 尺寸 | TDC-三维尺寸
[5 empty] | 角度 | TDC-角度
[5 empty] | 系统类型 | TDC-系统类型
[5 empty] | 连接方式 | TDC-连接方式
[5 empty] | 主体材质 | TDC-物理材质
[5 empty] | 材料_品牌 | TDC-品牌
[5 empty] | 压力等级 | TDC-压力等级
管件 | MIC_P_机械三通_螺纹 | 不填 | YS-03-01-10-02 | 三通 | 公称直径1 | TDC-管件直径1
[5 empty] | 公称直径2 | TDC-管件直径2
[5 empty] | 公称直径3 | TDC-管件直径3
[5 empty] | 尺寸 | TDC-三维尺寸
[5 empty] | 角度 | TDC-角度
[5 empty] | 系统类型 | TDC-系统类型
[5 empty] | 连接方式 | TDC-连接方式
[5 empty] | 主体材质 | TDC-物理材质
[5 empty] | 材料_品牌 | TDC-品牌
[5 empty] | 压力等级 | TDC-压力等级
管件 | MIC_P_插管三通_焊接 | 不填 | YS-03-01-10-02 | 三通 | 公称直径1 | TDC-管件直径1
[5 empty] | 公称直径2 | TDC-管件直径2
[5 empty] | 公称直径3 | TDC-管件直径3
[5 empty] | 尺寸 | TDC-三维尺寸
[5 empty] | 角度 | TDC-角度
[5 empty] | 系统类型 | TDC-系统类型
[5 empty] | 连接方式 | TDC-连接方式
[5 empty] | 主体材质 | TDC-物理材质
[5 empty] | 材料_品牌 | TDC-品牌
[5 empty] | 压力等级 | TDC-压力等级
管件 | MIC_P_变径顺水四通_粘接 | 不填 | YS-03-01-10-05 | 四通 | 公称直径1 | TDC-管件直径1
[5 empty] | 公称直径2 | TDC-管件直径2
[5 empty] | 公称直径3 | TDC-管件直径3
[5 empty] | 公称直径4 | TDC-管件直径4
[5 empty] | 尺寸 | TDC-三维尺寸
[5 empty] | 角度1 | TDC-管件角度1
[5 empty] | 角度2 | TDC-管件角度2
[5 empty] | 系统类型 | TDC-系统类型
[5 empty] | 连接方式 | TDC-连接方式
[5 empty] | 主体材质 | TDC-物理材质
[5 empty] | 材料_品牌 | TDC-品牌
[5 empty] | 压力等级 | TDC-压力等级
管件 | MIC_P_四通_热熔 | 不填 | YS-03-01-10-05 | 四通 | 公称直径1 | TDC-管件直径1
[5 empty] | 公称直径2 | TDC-管件直径2
[5 empty] | 尺寸 | TDC-三维尺寸
[5 empty] | 角度 | TDC-角度
[5 empty] | 系统类型 | TDC-系统类型
[5 empty] | 连接方式 | TDC-连接方式
[5 empty] | 主体材质 | TDC-物理材质
[5 empty] | 材料_品牌 | TDC-品牌
[5 empty] | 压力等级 | TDC-压力等级
管件 | MIC_P_四通_螺纹 | 不填 | YS-03-01-10-05 | 四通 | 公称直径1 | TDC-管件直径1
[5 empty] | 公称直径2 | TDC-管件直径2
[5 empty] | 公称直径3 | TDC-管件直径3
[5 empty] | 公称直径4 | TDC-管件直径4
[5 empty] | 尺寸 | TDC-三维尺寸
[5 empty] | 角度1 | TDC-管件角度1
[5 empty] | 角度2 | TDC-管件角度2
[5 empty] | 系统类型 | TDC-系统类型
[5 empty] | 连接方式 | TDC-连接方式
[5 empty] | 主体材质 | TDC-物理材质
[5 empty] | 材料_品牌 | TDC-品牌
[5 empty] | 压力等级 | TDC-压力等级
管件 | MIC_P_变径四通_沟槽 | 不填 | YS-03-01-10-05 | 四通 | 公称直径1 | TDC-管件直径1
[5 empty] | 公称直径2 | TDC-管件直径2
[5 empty] | 公称直径3 | TDC-管件直径3
[5 empty] | 公称直径4 | TDC-管件直径4
[5 empty] | 尺寸 | TDC-三维尺寸
[5 empty] | 角度1 | TDC-管件角度1
[5 empty] | 角度2 | TDC-管件角度2
[5 empty] | 系统类型 | TDC-系统类型
[5 empty] | 连接方式 | TDC-连接方式
[5 empty] | 主体材质 | TDC-物理材质
[5 empty] | 材料_品牌 | TDC-品牌
[5 empty] | 压力等级 | TDC-压力等级
管件 | MIC_P_变径四通_卡箍 | 不填 | YS-03-01-10-05 | 四通 | 公称直径1 | TDC-管件直径1
[5 empty] | 公称直径2 | TDC-管件直径2
[5 empty] | 公称直径3 | TDC-管件直径3
[5 empty] | 公称直径4 | TDC-管件直径4
[5 empty] | 尺寸 | TDC-三维尺寸
[5 empty] | 角度1 | TDC-管件角度1
[5 empty] | 角度2 | TDC-管件角度2
[5 empty] | 系统类型 | TDC-系统类型
[5 empty] | 连接方式 | TDC-连接方式
[5 empty] | 主体材质 | TDC-物理材质
[5 empty] | 材料_品牌 | TDC-品牌
[5 empty] | 压力等级 | TDC-压力等级
管件 | MIC_P_四通_法兰 | 不填 | YS-03-01-10-05 | 四通 | 公称直径1 | TDC-管件直径1
[5 empty] | 公称直径2 | TDC-管件直径2
[5 empty] | 公称直径3 | TDC-管件直径3
[5 empty] | 公称直径4 | TDC-管件直径4
[5 empty] | 尺寸 | TDC-三维尺寸
[5 empty] | 角度1 | TDC-管件角度1
[5 empty] | 角度2 | TDC-管件角度2
[5 empty] | 系统类型 | TDC-系统类型
[5 empty] | 连接方式 | TDC-连接方式
[5 empty] | 主体材质 | TDC-物理材质
[5 empty] | 材料_品牌 | TDC-品牌
[5 empty] | 压力等级 | TDC-压力等级
管件 | MIC_P_四通_卡压 | 不填 | YS-03-01-10-05 | 四通 | 公称直径1 | TDC-管件直径1
[5 empty] | 公称直径2 | TDC-管件直径2
[5 empty] | 尺寸 | TDC-三维尺寸
[5 empty] | 角度1 | TDC-管件角度1
[5 empty] | 角度2 | TDC-管件角度2
[5 empty] | 系统类型 | TDC-系统类型
[5 empty] | 连接方式 | TDC-连接方式
[5 empty] | 主体材质 | TDC-物理材质
[5 empty] | 材料_品牌 | TDC-品牌
[5 empty] | 压力等级 | TDC-压力等级
管件 | MIC_P_四通_焊接 | 不填 | YS-03-01-10-05 | 四通 | 公称直径1 | TDC-管件直径1
[5 empty] | 公称直径2 | TDC-管件直径2
[5 empty] | 公称直径3 | TDC-管件直径3
[5 empty] | 公称直径4 | TDC-管件直径4
[5 empty] | 尺寸 | TDC-三维尺寸
[5 empty] | 角度1 | TDC-管件角度1
[5 empty] | 角度2 | TDC-管件角度2
[5 empty] | 系统类型 | TDC-系统类型
[5 empty] | 连接方式 | TDC-连接方式
[5 empty] | 主体材质 | TDC-物理材质
[5 empty] | 材料_品牌 | TDC-品牌
[5 empty] | 压力等级 | TDC-压力等级
管件 | MIC_P_立体四通_粘接 | 不填 | YS-03-01-10-05 | 四通 | 公称直径 | TDC-直径
[5 empty] | 尺寸 | TDC-三维尺寸
[5 empty] | 角度 | TDC-角度
[5 empty] | 系统类型 | TDC-系统类型
[5 empty] | 连接方式 | TDC-连接方式
[5 empty] | 主体材质 | TDC-物理材质
[5 empty] | 材料_品牌 | TDC-品牌
[5 empty] | 压力等级 | TDC-压力等级
管件 | MIC_P_机械四通_螺纹 | 不填 | YS-03-01-10-05 | 四通 | 公称直径1 | TDC-管件直径1
[5 empty] | 公称直径2 | TDC-管件直径2
[5 empty] | 公称直径3 | TDC-管件直径3
[5 empty] | 公称直径4 | TDC-管件直径4
[5 empty] | 尺寸 | TDC-三维尺寸
[5 empty] | 角度 | TDC-管件角度1
[5 empty] | 系统类型 | TDC-系统类型
[5 empty] | 连接方式 | TDC-连接方式
[5 empty] | 主体材质 | TDC-物理材质
[5 empty] | 材料_品牌 | TDC-品牌
[5 empty] | 压力等级 | TDC-压力等级
管件 | MIC_P_变径_粘接 | 不填 | YS-03-01-10-03 | 接头 | 公称直径1 | TDC-管件直径1
[5 empty] | 公称直径2 | TDC-管件直径2
[5 empty] | 尺寸 | TDC-三维尺寸
[5 empty] | 系统类型 | TDC-系统类型
[5 empty] | 连接方式 | TDC-连接方式
[5 empty] | 主体材质 | TDC-物理材质
[5 empty] | 材料_品牌 | TDC-品牌
[5 empty] | 压力等级 | TDC-压力等级
管件 | MIC_P_变径_热熔 | 不填 | YS-03-01-10-03 | 接头 | 公称直径1 | TDC-管件直径1
[5 empty] | 公称直径2 | TDC-管件直径2
[5 empty] | 尺寸 | TDC-三维尺寸
[5 empty] | 系统类型 | TDC-系统类型
[5 empty] | 连接方式 | TDC-连接方式
[5 empty] | 主体材质 | TDC-物理材质
[5 empty] | 材料_品牌 | TDC-品牌
[5 empty] | 压力等级 | TDC-压力等级
管件 | MIC_P_变径_螺纹 | 不填 | YS-03-01-10-03 | 接头 | 公称直径1 | TDC-管件直径1
[5 empty] | 公称直径2 | TDC-管件直径2
[5 empty] | 尺寸 | TDC-三维尺寸
[5 empty] | 系统类型 | TDC-系统类型
[5 empty] | 连接方式 | TDC-连接方式
[5 empty] | 主体材质 | TDC-物理材质
[5 empty] | 材料_品牌 | TDC-品牌
[5 empty] | 压力等级 | TDC-压力等级
管件 | MIC_P_变径_沟槽 | 不填 | YS-03-01-10-03 | 接头 | 公称直径1 | TDC-管件直径1
[5 empty] | 公称直径2 | TDC-管件直径2
[5 empty] | 尺寸 | TDC-三维尺寸
[5 empty] | 系统类型 | TDC-系统类型
[5 empty] | 连接方式 | TDC-连接方式
[5 empty] | 主体材质 | TDC-物理材质
[5 empty] | 材料_品牌 | TDC-品牌
[5 empty] | 压力等级 | TDC-压力等级
管件 | MIC_P_变径_卡箍 | 不填 | YS-03-01-10-03 | 接头 | 公称直径1 | TDC-管件直径1
[5 empty] | 公称直径2 | TDC-管件直径2
[5 empty] | 尺寸 | TDC-三维尺寸
[5 empty] | 系统类型 | TDC-系统类型
[5 empty] | 连接方式 | TDC-连接方式
[5 empty] | 主体材质 | TDC-物理材质
[5 empty] | 材料_品牌 | TDC-品牌
[5 empty] | 压力等级 | TDC-压力等级
管件 | MIC_P_变径_法兰 | 不填 | YS-03-01-10-03 | 接头 | 公称直径1 | TDC-管件直径1
[5 empty] | 公称直径2 | TDC-管件直径2
[5 empty] | 尺寸 | TDC-三维尺寸
[5 empty] | 系统类型 | TDC-系统类型
[5 empty] | 连接方式 | TDC-连接方式
[5 empty] | 主体材质 | TDC-物理材质
[5 empty] | 材料_品牌 | TDC-品牌
[5 empty] | 压力等级 | TDC-压力等级
管件 | MIC_P_变径_焊接 | 不填 | YS-03-01-10-03 | 接头 | 公称直径1 | TDC-管件直径1
[5 empty] | 公称直径2 | TDC-管件直径2
[5 empty] | 尺寸 | TDC-三维尺寸
[5 empty] | 系统类型 | TDC-系统类型
[5 empty] | 连接方式 | TDC-连接方式
[5 empty] | 主体材质 | TDC-物理材质
[5 empty] | 材料_品牌 | TDC-品牌
[5 empty] | 压力等级 | TDC-压力等级
管件 | MIC_P_变径_卡压 | 不填 | YS-03-01-10-03 | 接头 | 公称直径1 | TDC-管件直径1
[5 empty] | 公称直径2 | TDC-管件直径2
[5 empty] | 尺寸 | TDC-三维尺寸
[5 empty] | 系统类型 | TDC-系统类型
[5 empty] | 连接方式 | TDC-连接方式
[5 empty] | 主体材质 | TDC-物理材质
[5 empty] | 材料_品牌 | TDC-品牌
[5 empty] | 压力等级 | TDC-压力等级
管件 | MIC_P_偏心异径管_螺纹 | 不填 | YS-03-01-10-03 | 接头 | 公称直径1 | TDC-管件直径1
[5 empty] | 公称直径2 | TDC-管件直径2
[5 empty] | 尺寸 | TDC-三维尺寸
[5 empty] | 系统类型 | TDC-系统类型
[5 empty] | 连接方式 | TDC-连接方式
[5 empty] | 主体材质 | TDC-物理材质
[5 empty] | 材料_品牌 | TDC-品牌
[5 empty] | 压力等级 | TDC-压力等级
管件 | MIC_P_活接头_粘接 | 不填 | YS-03-02-03-12 | 排水直接头 | 公称直径 | TDC-直径
[5 empty] | 尺寸 | TDC-三维尺寸
[5 empty] | 系统类型 | TDC-系统类型
[5 empty] | 连接方式 | TDC-连接方式
[5 empty] | 主体材质 | TDC-物理材质
[5 empty] | 材料_品牌 | TDC-品牌
[5 empty] | 压力等级 | TDC-压力等级
管件 | MIC_P_活接头_沟槽 | 不填 | YS-03-01-10-06 | 直通 | 公称直径 | TDC-直径
[5 empty] | 尺寸 | TDC-三维尺寸
[5 empty] | 系统类型 | TDC-系统类型
[5 empty] | 连接方式 | TDC-连接方式
[5 empty] | 主体材质 | TDC-物理材质
[5 empty] | 材料_品牌 | TDC-品牌
[5 empty] | 压力等级 | TDC-压力等级
管件 | MIC_P_活接头_卡箍 | 不填 | YS-03-01-10-06 | 直通 | 公称直径 | TDC-直径
[5 empty] | 尺寸 | TDC-三维尺寸
[5 empty] | 系统类型 | TDC-系统类型
[5 empty] | 连接方式 | TDC-连接方式
[5 empty] | 主体材质 | TDC-物理材质
[5 empty] | 材料_品牌 | TDC-品牌
[5 empty] | 压力等级 | TDC-压力等级
管件 | MIC_P_活接头_螺纹 | 不填 | YS-03-01-10-06 | 直通 | 公称直径 | TDC-直径
[5 empty] | 尺寸 | TDC-三维尺寸
[5 empty] | 系统类型 | TDC-系统类型
[5 empty] | 连接方式 | TDC-连接方式
[5 empty] | 主体材质 | TDC-物理材质
[5 empty] | 材料_品牌 | TDC-品牌
[5 empty] | 压力等级 | TDC-压力等级
管件 | MIC_P_活接头_热熔 | 不填 | YS-03-01-10-06 | 直通 | 公称直径 | TDC-直径
[5 empty] | 尺寸 | TDC-三维尺寸
[5 empty] | 系统类型 | TDC-系统类型
[5 empty] | 连接方式 | TDC-连接方式
[5 empty] | 主体材质 | TDC-物理材质
[5 empty] | 材料_品牌 | TDC-品牌
[5 empty] | 压力等级 | TDC-压力等级
管件 | MIC_P_活接头_法兰 | 不填 | YS-03-01-10-06 | 直通 | 公称直径 | TDC-直径
[5 empty] | 尺寸 | TDC-三维尺寸
[5 empty] | 系统类型 | TDC-系统类型
[5 empty] | 连接方式 | TDC-连接方式
[5 empty] | 主体材质 | TDC-物理材质
[5 empty] | 材料_品牌 | TDC-品牌
[5 empty] | 压力等级 | TDC-压力等级
管件 | MIC_P_活接头_卡压 | 不填 | YS-03-01-10-06 | 直通 | 公称直径 | TDC-直径
[5 empty] | 尺寸 | TDC-三维尺寸
[5 empty] | 系统类型 | TDC-系统类型
[5 empty] | 连接方式 | TDC-连接方式
[5 empty] | 主体材质 | TDC-物理材质
[5 empty] | 材料_品牌 | TDC-品牌
[5 empty] | 压力等级 | TDC-压力等级
管件 | MIC_P_活接头_焊接 | 不填 | YS-03-01-10-06 | 直通 | 公称直径 | TDC-直径
[5 empty] | 尺寸 | TDC-三维尺寸
[5 empty] | 系统类型 | TDC-系统类型
[5 empty] | 连接方式 | TDC-连接方式
[5 empty] | 主体材质 | TDC-物理材质
[5 empty] | 材料_品牌 | TDC-品牌
[5 empty] | 压力等级 | TDC-压力等级
管件 | MIC_P_过桥弯_热熔 | 不填 | YS-03-01-10-06 | 直通 | 公称直径 | TDC-直径
[5 empty] | 尺寸 | TDC-三维尺寸
[5 empty] | 系统类型 | TDC-系统类型
[5 empty] | 连接方式 | TDC-连接方式
[5 empty] | 主体材质 | TDC-物理材质
[5 empty] | 材料_品牌 | TDC-品牌
[5 empty] | 压力等级 | TDC-压力等级
管件 | MIC_P_管帽_粘接 | 不填 | YS-03-01-10-07 | 管帽 | 公称直径 | TDC-直径
[5 empty] | 公称外径 | TDC-外径
[5 empty] | 尺寸 | TDC-三维尺寸
[5 empty] | 系统类型 | TDC-系统类型
[5 empty] | 连接方式 | TDC-连接方式
[5 empty] | 主体材质 | TDC-物理材质
[5 empty] | 材料_品牌 | TDC-品牌
[5 empty] | 压力等级 | TDC-压力等级
管件 | MIC_P_管帽_螺纹 | 不填 | YS-03-01-10-07 | 管帽 | 公称直径 | TDC-直径
[5 empty] | 公称外径 | TDC-外径
[5 empty] | 尺寸 | TDC-三维尺寸
[5 empty] | 系统类型 | TDC-系统类型
[5 empty] | 连接方式 | TDC-连接方式
[5 empty] | 主体材质 | TDC-物理材质
[5 empty] | 材料_品牌 | TDC-品牌
[5 empty] | 压力等级 | TDC-压力等级
管件 | MIC_P_管帽_热熔 | 不填 | YS-03-01-10-07 | 管帽 | 公称直径 | TDC-直径
[5 empty] | 公称外径 | TDC-外径
[5 empty] | 尺寸 | TDC-三维尺寸
[5 empty] | 系统类型 | TDC-系统类型
[5 empty] | 连接方式 | TDC-连接方式
[5 empty] | 主体材质 | TDC-物理材质
[5 empty] | 材料_品牌 | TDC-品牌
[5 empty] | 压力等级 | TDC-压力等级
管件 | MIC_P_管帽_法兰 | 不填 | YS-03-01-10-07 | 管帽 | 公称直径 | TDC-直径
[5 empty] | 公称外径 | TDC-外径
[5 empty] | 尺寸 | TDC-三维尺寸
[5 empty] | 系统类型 | TDC-系统类型
[5 empty] | 连接方式 | TDC-连接方式
[5 empty] | 主体材质 | TDC-物理材质
[5 empty] | 材料_品牌 | TDC-品牌
[5 empty] | 压力等级 | TDC-压力等级
管件 | MIC_P_管帽_卡压 | 不填 | YS-03-01-10-07 | 管帽 | 公称直径 | TDC-直径
[5 empty] | 公称外径 | TDC-外径
[5 empty] | 尺寸 | TDC-三维尺寸
[5 empty] | 系统类型 | TDC-系统类型
[5 empty] | 连接方式 | TDC-连接方式
[5 empty] | 主体材质 | TDC-物理材质
[5 empty] | 材料_品牌 | TDC-品牌
[5 empty] | 压力等级 | TDC-压力等级
管道附件 | MIC_P_旋翼式水表 | 不填 | YS-03-01-08-01 | 水表 | 公称直径 | TDC-接管直径
[5 empty] | 表盘直径 | TDC-表盘直径
[5 empty] | 仪表长度 | TDC-仪表长度
[5 empty] | 系统类型 | TDC-系统类型
[5 empty] | 连接方式 | TDC-连接方式
[5 empty] | 主体材质 | TDC-物理材质
[5 empty] | 型号 | TDC-型号
[5 empty] | 材料_品牌 | TDC-品牌
[5 empty] | 工作压力 | TDC-压力
管道附件 | MIC_P_旋翼式水表_远传式 | 不填 | YS-03-01-08-01 | 水表 | 系统类型 | TDC-系统类型
[5 empty] | 连接方式 | TDC-连接方式
[5 empty] | 主体材质 | TDC-物理材质
[5 empty] | 型号 | TDC-型号
[5 empty] | 材料_品牌 | TDC-品牌
[5 empty] | 类型注释 | TDC-构件类型
管道附件 | MIC_P_压力表_垂直 | 不填 | YS-03-01-08-03 | 压力表 | 公称直径 | TDC-直径
[5 empty] | 表盘直径 | TDC-表盘直径
[5 empty] | 系统类型 | TDC-系统类型
[5 empty] | 类型注释 | TDC-构件类型
[5 empty] | 主体材质 | TDC-物理材质
[5 empty] | 测量范围 | TDC-测量范围
[5 empty] | 材料_品牌 | TDC-品牌
[5 empty] | 型号 | TDC-型号
管道附件 | MIC_P_压力表_水平 | 不填 | YS-03-01-08-03 | 压力表 | 公称直径 | TDC-直径
[5 empty] | 表盘直径 | TDC-表盘直径
[5 empty] | 系统类型 | TDC-系统类型
[5 empty] | 类型注释 | TDC-构件类型
[5 empty] | 主体材质 | TDC-物理材质
[5 empty] | 测量范围 | TDC-测量范围
[5 empty] | 材料_品牌 | TDC-品牌
[5 empty] | 型号 | TDC-型号
管道附件 | MIC_P_角阀_螺纹 | 不填 | YS-03-01-07-05 | 角阀 | 公称直径 | TDC-直径
[5 empty] | 接口直径 | TDC-接口直径
[5 empty] | 系统类型 | TDC-系统类型
[5 empty] | 连接方式 | TDC-连接方式
[5 empty] | 主体材质 | TDC-物理材质
[5 empty] | 公称压力 | TDC-压力
[5 empty] | 材料_品牌 | TDC-品牌
[5 empty] | 类型注释 | TDC-构件类型
管道附件 | MIC_P_截止阀_螺纹 | 不填 | YS-03-01-07-03 | 截止阀 | 公称直径 | TDC-直径
[5 empty] | 系统类型 | TDC-系统类型
[5 empty] | 连接方式 | TDC-连接方式
[5 empty] | 公称压力 | TDC-压力
[5 empty] | 材料_品牌 | TDC-品牌
[5 empty] | 主体材质 | TDC-物理材质
管道附件 | MIC_P_截止阀_热熔 | 不填 | YS-03-01-07-03 | 截止阀 | 公称直径 | TDC-直径
[5 empty] | 系统类型 | TDC-系统类型
[5 empty] | 连接方式 | TDC-连接方式
[5 empty] | 公称压力 | TDC-压力
[5 empty] | 材料_品牌 | TDC-品牌
[5 empty] | 主体材质 | TDC-物理材质
管道附件 | MIC_P_闸阀_法兰 | 不填 | YS-03-01-07-01 | 闸阀 | 公称直径 | TDC-直径
[5 empty] | 系统类型 | TDC-系统类型
[5 empty] | 连接方式 | TDC-连接方式
[5 empty] | 公称压力 | TDC-压力
[5 empty] | 材料_品牌 | TDC-品牌
[5 empty] | 主体材质 | TDC-物理材质
管道附件 | MIC_P_蝶阀_法兰 | 不填 | YS-03-01-07-02 | 蝶阀 | 公称直径 | TDC-直径
[5 empty] | 系统类型 | TDC-系统类型
[5 empty] | 连接方式 | TDC-连接方式
[5 empty] | 公称压力 | TDC-压力
[5 empty] | 材料_品牌 | TDC-品牌
[5 empty] | 主体材质 | TDC-物理材质
管道附件 | MIC_P_快开蝶阀_对夹式 | 不填 | YS-03-01-07-02 | 蝶阀 | 公称直径 | TDC-直径
[5 empty] | 系统类型 | TDC-系统类型
[5 empty] | 连接方式 | TDC-连接方式
[5 empty] | 类型注释 | TDC-构件类型
[5 empty] | 公称压力 | TDC-压力
[5 empty] | 材料_品牌 | TDC-品牌
[5 empty] | 主体材质 | TDC-物理材质
管道附件 | MIC_P_信号蝶阀_对夹式 | 不填 | YS-03-01-07-02 | 蝶阀 | 公称直径 | TDC-直径
[5 empty] | 系统类型 | TDC-系统类型
[5 empty] | 连接方式 | TDC-连接方式
[5 empty] | 类型注释 | TDC-构件类型
[5 empty] | 公称压力 | TDC-压力
[5 empty] | 材料_品牌 | TDC-品牌
[5 empty] | 主体材质 | TDC-物理材质
管道附件 | MIC_P_涡轮蝶阀_法兰 | 不填 | YS-03-01-07-02 | 蝶阀 | 公称直径 | TDC-直径
[5 empty] | 系统类型 | TDC-系统类型
[5 empty] | 连接方式 | TDC-连接方式
[5 empty] | 类型注释 | TDC-构件类型
[5 empty] | 公称压力 | TDC-压力
[5 empty] | 材料_品牌 | TDC-品牌
[5 empty] | 主体材质 | TDC-物理材质
管道附件 | MIC_P_闸阀_法兰_带锁具 | 不填 | YS-03-01-07-01 | 闸阀 | 公称直径 | TDC-直径
[5 empty] | 系统类型 | TDC-系统类型
[5 empty] | 连接方式 | TDC-连接方式
[5 empty] | 类型注释 | TDC-构件类型
[5 empty] | 公称压力 | TDC-压力
[5 empty] | 材料_品牌 | TDC-品牌
[5 empty] | 主体材质 | TDC-物理材质
管道附件 | MIC_P_闸阀_沟槽_带锁具 | 不填 | YS-03-01-07-01 | 闸阀 | 公称直径 | TDC-直径
[5 empty] | 系统类型 | TDC-系统类型
[5 empty] | 连接方式 | TDC-连接方式
[5 empty] | 类型注释 | TDC-构件类型
[5 empty] | 公称压力 | TDC-压力
[5 empty] | 材料_品牌 | TDC-品牌
[5 empty] | 主体材质 | TDC-物理材质
管道附件 | MIC_P_减压阀_弹簧膜片式_法兰 | 不填 | YS-03-01-07-09 | 减压阀 | 公称直径 | TDC-直径
[5 empty] | 系统类型 | TDC-系统类型
[5 empty] | 连接方式 | TDC-连接方式
[5 empty] | 主体材质 | TDC-物理材质
[5 empty] | 材料_品牌 | TDC-品牌
[5 empty] | 公称压力 | TDC-压力
管道附件 | MIC_P_减压阀_弹簧膜片式_螺纹 | 不填 | YS-03-01-07-09 | 减压阀 | 公称直径 | TDC-直径
[5 empty] | 系统类型 | TDC-系统类型
[5 empty] | 连接方式 | TDC-连接方式
[5 empty] | 主体材质 | TDC-物理材质
[5 empty] | 材料_品牌 | TDC-品牌
[5 empty] | 公称压力 | TDC-压力
管道附件 | MIC_P_球阀_螺纹 | 不填 | YS-03-01-07-04 | 球阀 | 出口直径 | TDC-接管直径1
[5 empty] | 入口直径 | TDC-接管直径2
[5 empty] | 系统类型 | TDC-系统类型
[5 empty] | 连接方式 | TDC-连接方式
[5 empty] | 公称压力 | TDC-压力
[5 empty] | 材料_品牌 | TDC-品牌
[5 empty] | 主体材质 | TDC-物理材质
管道附件 | MIC_P_减压阀_直接作用式稳压减压阀 | 不填 | YS-03-01-07-09 | 减压阀 | 公称直径 | TDC-直径
[5 empty] | 系统类型 | TDC-系统类型
[5 empty] | 连接方式 | TDC-连接方式
[5 empty] | 主体材质 | TDC-物理材质
[5 empty] | 类型注释 | TDC-构件类型
[5 empty] | 材料_品牌 | TDC-品牌
[5 empty] | 公称压力 | TDC-压力
管道附件 | MIC_P_自动排气阀_螺纹 | 不填 | YS-03-01-07-18 | 排气阀 | 公称直径 | TDC-直径
[5 empty] | 系统类型 | TDC-系统类型
[5 empty] | 连接方式 | TDC-连接方式
[5 empty] | 公称压力 | TDC-压力
[5 empty] | 材料_品牌 | TDC-品牌
[5 empty] | 主体材质 | TDC-物理材质
管道附件 | MIC_P_电磁阀_法兰 | 不填 | YS-03-01-07-19 | 电磁阀 | 公称直径 | TDC-直径
[5 empty] | 系统类型 | TDC-系统类型
[5 empty] | 连接方式 | TDC-连接方式
[5 empty] | 公称压力 | TDC-压力
[5 empty] | 材料_品牌 | TDC-品牌
[5 empty] | 主体材质 | TDC-物理材质
管道附件 | MIC_P_电磁阀_螺纹 | 不填 | YS-03-01-07-19 | 电磁阀 | 公称直径 | TDC-直径
[5 empty] | 系统类型 | TDC-系统类型
[5 empty] | 连接方式 | TDC-连接方式
[5 empty] | 公称压力 | TDC-压力
[5 empty] | 材料_品牌 | TDC-品牌
[5 empty] | 主体材质 | TDC-物理材质
管道附件 | MIC_P_三通切换阀 | 不填 | YS-03-01-07-22 | 三通切换阀 | 公称直径 | TDC-直径
[5 empty] | 系统类型 | TDC-系统类型
[5 empty] | 连接方式 | TDC-连接方式
[5 empty] | 公称压力 | TDC-压力
[5 empty] | 材料_品牌 | TDC-品牌
[5 empty] | 主体材质 | TDC-物理材质
管道附件 | MIC_P_PVC套管 | 不填 | YS-03-01-02-05 | 塑料套管 | 套管尺寸 | TDC-直径
[5 empty] | 套管壁厚 | TDC-壁厚
[5 empty] | 套管长度 | TDC-长
[5 empty] | 系统归类 | TDC-系统类型
[5 empty] | 安装部位 | TDC-使用部位
[5 empty] | 材料_品牌 | TDC-品牌
[5 empty] | 主体材质 | TDC-物理材质
管道附件 | MIC_P_钢制套管 | 不填 | YS-03-01-02-01 | 一般钢套管 | 套管尺寸 | TDC-直径
[5 empty] | 套管壁厚 | TDC-壁厚
[5 empty] | 套管长度 | TDC-长
[5 empty] | 系统归类 | TDC-系统类型
[5 empty] | 安装部位 | TDC-使用部位
[5 empty] | 材料_品牌 | TDC-品牌
[5 empty] | 主体材质 | TDC-物理材质
管道附件 | MIC_P_钢制套管_带翼环 | 不填 | YS-03-01-02-01 | 一般钢套管 | 套管尺寸 | TDC-直径
[5 empty] | 套管壁厚 | TDC-壁厚
[5 empty] | 套管长度 | TDC-长
[5 empty] | 系统归类 | TDC-系统类型
[5 empty] | 安装部位 | TDC-使用部位
[5 empty] | 主体材质 | TDC-物理材质
[5 empty] | 材料_品牌 | TDC-品牌
[5 empty] | 类型注释 | TDC-构件类型
管道附件 | MIC_P_地漏_简易_圆形 | 不填 | YS-03-02-03-01 | 地漏 | 公称直径 | TDC-直径
[5 empty] | 系统类型 | TDC-系统类型
[5 empty] | 材料_型号 | TDC-型号
[5 empty] | 类型注释 | TDC-构件类型
[5 empty] | 材料_品牌 | TDC-品牌
[5 empty] | 主体材质 | TDC-物理材质
管道附件 | MIC_P_地漏_圆形 | 不填 | YS-03-02-03-01 | 地漏 | 公称直径 | TDC-直径
[5 empty] | 系统类型 | TDC-系统类型
[5 empty] | 材料_型号 | TDC-型号
[5 empty] | 类型注释 | TDC-构件类型
[5 empty] | 材料_品牌 | TDC-品牌
[5 empty] | 主体材质 | TDC-物理材质
管道附件 | MIC_P_地漏_洗衣机_圆形 | 不填 | YS-03-02-03-01 | 地漏 | 公称直径 | TDC-直径
[5 empty] | 系统类型 | TDC-系统类型
[5 empty] | 材料_型号 | TDC-型号
[5 empty] | 类型注释 | TDC-构件类型
[5 empty] | 材料_品牌 | TDC-品牌
[5 empty] | 主体材质 | TDC-物理材质
管道附件 | MIC_P_地漏_洗衣机_方形 | 不填 | YS-03-02-03-01 | 地漏 | 公称直径 | TDC-直径
[5 empty] | 系统类型 | TDC-系统类型
[5 empty] | 材料_型号 | TDC-型号
[5 empty] | 类型注释 | TDC-构件类型
[5 empty] | 材料_品牌 | TDC-品牌
[5 empty] | 主体材质 | TDC-物理材质
管道附件 | MIC_P_地漏_方形 | 不填 | YS-03-02-03-01 | 地漏 | 公称直径 | TDC-直径
[5 empty] | 盖板尺寸 | TDC-盖板规格
[5 empty] | 系统类型 | TDC-系统类型
[5 empty] | 材料_型号 | TDC-型号
[5 empty] | 类型注释 | TDC-构件类型
[5 empty] | 材料_品牌 | TDC-品牌
[5 empty] | 主体材质 | TDC-物理材质
管道附件 | MIC_P_地漏_侧排 | 不填 | YS-03-02-03-01 | 地漏 | 公称直径 | TDC-直径
[5 empty] | 系统类型 | TDC-系统类型
[5 empty] | 材料_型号 | TDC-型号
[5 empty] | 类型注释 | TDC-构件类型
[5 empty] | 材料_品牌 | TDC-品牌
[5 empty] | 主体材质 | TDC-物理材质
管道附件 | MIC_P_地漏_集成卫浴专用 | 不填 | YS-03-02-03-01 | 地漏 | 公称直径 | TDC-直径
[5 empty] | 系统类型 | TDC-系统类型
[5 empty] | 材料_型号 | TDC-型号
[5 empty] | 类型注释 | TDC-构件类型
[5 empty] | 材料_品牌 | TDC-品牌
[5 empty] | 主体材质 | TDC-物理材质
管道附件 | MIC_P_地漏_二次排水（不带篦子） | 不填 | YS-03-02-03-01 | 地漏 | 公称直径 | TDC-直径
[5 empty] | 系统类型 | TDC-系统类型
[5 empty] | 材料_型号 | TDC-型号
[5 empty] | 类型注释 | TDC-构件类型
[5 empty] | 材料_品牌 | TDC-品牌
[5 empty] | 主体材质 | TDC-物理材质
管道附件 | MIC_P_地漏_L形侧出隐蔽 | 不填 | YS-03-02-03-01 | 地漏 | 公称直径 | TDC-直径
[5 empty] | 盖板尺寸 | TDC-盖板规格
[5 empty] | 系统类型 | TDC-系统类型
[5 empty] | 材料_型号 | TDC-型号
[5 empty] | 类型注释 | TDC-构件类型
[5 empty] | 材料_品牌 | TDC-品牌
[5 empty] | 主体材质 | TDC-物理材质
管道附件 | MIC_P_地漏_带水封 | 不填 | YS-03-02-03-01 | 地漏 | 公称直径 | TDC-直径
[5 empty] | 系统类型 | TDC-系统类型
[5 empty] | 材料_型号 | TDC-型号
[5 empty] | 类型注释 | TDC-构件类型
[5 empty] | 材料_品牌 | TDC-品牌
[5 empty] | 主体材质 | TDC-物理材质
管道附件 | MIC_P_地漏_无水封_带网框 | 不填 | YS-03-02-03-01 | 地漏 | 公称直径 | TDC-直径
[5 empty] | 系统类型 | TDC-系统类型
[5 empty] | 材料_型号 | TDC-型号
[5 empty] | 类型注释 | TDC-构件类型
[5 empty] | 材料_品牌 | TDC-品牌
[5 empty] | 主体材质 | TDC-物理材质
管道附件 | MIC_P_地漏_防爆 | 不填 | YS-03-02-03-01 | 地漏 | 公称直径 | TDC-直径
[5 empty] | 系统类型 | TDC-系统类型
[5 empty] | 材料_型号 | TDC-型号
[5 empty] | 类型注释 | TDC-构件类型
[5 empty] | 材料_品牌 | TDC-品牌
[5 empty] | 主体材质 | TDC-物理材质
管道附件 | MIC_P_地漏_沟通型_带异径管套 | 不填 | YS-03-02-03-01 | 地漏 | 公称直径 | TDC-直径
[5 empty] | 盖板尺寸 | TDC-盖板规格
[5 empty] | 系统类型 | TDC-系统类型
[5 empty] | 材料_型号 | TDC-型号
[5 empty] | 类型注释 | TDC-构件类型
[5 empty] | 材料_品牌 | TDC-品牌
[5 empty] | 主体材质 | TDC-物理材质
管道附件 | MIC_P_地漏_挤出型_带异径管套 | 不填 | YS-03-02-03-01 | 地漏 | 公称直径 | TDC-直径
[5 empty] | 盖板尺寸 | TDC-盖板规格
[5 empty] | 系统类型 | TDC-系统类型
[5 empty] | 材料_型号 | TDC-型号
[5 empty] | 类型注释 | TDC-构件类型
[5 empty] | 材料_品牌 | TDC-品牌
[5 empty] | 主体材质 | TDC-物理材质
管道附件 | MIC_P_地漏_洗衣机隐蔽_带异径管套 | 不填 | YS-03-02-03-01 | 地漏 | 公称直径 | TDC-直径
[5 empty] | 盖板尺寸 | TDC-盖板规格
[5 empty] | 系统类型 | TDC-系统类型
[5 empty] | 材料_型号 | TDC-型号
[5 empty] | 类型注释 | TDC-构件类型
[5 empty] | 材料_品牌 | TDC-品牌
[5 empty] | 主体材质 | TDC-物理材质
管道附件 | MIC_P_地漏_沟通型_带防臭存水器 | 不填 | YS-03-02-03-01 | 地漏 | 公称直径 | TDC-直径
[5 empty] | 盖板尺寸 | TDC-盖板规格
[5 empty] | 系统类型 | TDC-系统类型
[5 empty] | 材料_型号 | TDC-型号
[5 empty] | 类型注释 | TDC-构件类型
[5 empty] | 材料_品牌 | TDC-品牌
[5 empty] | 主体材质 | TDC-物理材质
管道附件 | MIC_P_水龙头 | 不填 | YS-03-01-09-02 | 给水龙头 | 公称直径 | TDC-直径
[5 empty] | 系统类型 | TDC-系统类型
[5 empty] | 连接方式 | TDC-连接方式
[5 empty] | 材料_型号 | TDC-型号
[5 empty] | 材料_品牌 | TDC-品牌
[5 empty] | 主体材质 | TDC-物理材质
管道附件 | MIC_P_水龙头_双接口 | 不填 | YS-03-01-09-02 | 给水龙头 | 公称直径 | TDC-直径
[5 empty] | 系统类型 | TDC-系统类型
[5 empty] | 连接方式 | TDC-连接方式
[5 empty] | 类型注释 | TDC-构件类型
[5 empty] | 材料_品牌 | TDC-品牌
[5 empty] | 主体材质 | TDC-物理材质

## 结构构件库清单
族分组 | 族 | 类型 | 设计属性名 | TDC属性名 | 参数数值 | 单位 | 参数类型
钢梁 | MIC_钢梁_格构式* | 不填 | 起点标高偏移 | TDC-起点标高偏移 | 0 | mm | 类型参数
|  |  | 终点标高偏移 | TDC-终点标高偏移 | 10 | mm | 类型参数
|  |  | 户型 | TDC-户型 | M2 | 置空 | 类型参数
|  |  | 产品分类名称 | TDC-产品分类名称 | 方钢 | 置空 | 实例参数
|  |  | 结构材质 | TDC-材质细分 | Q235 | MPa | 实例参数
|  |  | 密度 | TDC-密度 | 7.85 | g/m³ | 类型参数
钢梁 | MIC_钢梁_箱形* | 不填 | 起点标高偏移 | TDC-起点标高偏移 | 0 | mm | 类型参数
|  |  | 终点标高偏移 | TDC-终点标高偏移 | 10 | mm | 类型参数
|  |  | 户型 | TDC-户型 | M3 | 置空 | 类型参数
|  |  | 产品分类名称 | TDC-产品分类名称 | 方钢 | 置空 | 实例参数
|  |  | 结构材质 | TDC-材质细分 | Q235 | MPa | 实例参数
|  |  | 密度 | TDC-密度 | 7.85 | g/m³ | 类型参数
钢梁 | MIC_钢梁_T形* | 不填 | 起点标高偏移 | TDC-起点标高偏移 | 0 | mm | 类型参数
|  |  | 终点标高偏移 | TDC-终点标高偏移 | 10 | mm | 类型参数
|  |  | 户型 | TDC-户型 | M4 | 置空 | 类型参数
|  |  | 产品分类名称 | TDC-产品分类名称 | T型钢 | 置空 | 实例参数
|  |  | 结构材质 | TDC-材质细分 | Q235 | MPa | 实例参数
|  |  | 密度 | TDC-密度 | 7.85 | g/m³ | 类型参数
钢梁 | MIC_钢梁_L形* | 不填 | 起点标高偏移 | TDC-起点标高偏移 | 0 | mm | 类型参数
|  |  | 终点标高偏移 | TDC-终点标高偏移 | 10 | mm | 类型参数
|  |  | 户型 | TDC-户型 | M5 | 置空 | 类型参数
|  |  | 产品分类名称 | TDC-产品分类名称 | 角钢 | 置空 | 实例参数
|  |  | 结构材质 | TDC-材质细分 | Q235 | MPa | 实例参数
|  |  | 密度 | TDC-密度 | 7.85 | g/m³ | 类型参数
钢梁 | MIC_钢梁_H形* | 不填 | 起点标高偏移 | TDC-起点标高偏移 | 0 | mm | 类型参数
|  |  | 终点标高偏移 | TDC-终点标高偏移 | 10 | mm | 类型参数
|  |  | 户型 | TDC-户型 | M6 | 置空 | 类型参数
|  |  | 产品分类名称 | TDC-产品分类名称 | H型钢 | 置空 | 实例参数
|  |  | 结构材质 | TDC-材质细分 | Q235 | MPa | 实例参数
|  |  | 密度 | TDC-密度 | 7.85 | g/m³ | 类型参数
钢柱 | MIC_钢柱_T形* | 不填 | 户型 | TDC-户型 | M7 | 置空 | 类型参数
|  |  | 产品分类名称 | TDC-产品分类名称 | T型钢 | 置空 | 实例参数
|  |  | 结构材质 | TDC-材质细分 | Q235 | MPa | 实例参数
|  |  | 密度 | TDC-密度 | 7.85 | g/m³ | 类型参数
钢柱 | MIC_钢柱_L形* | 不填 | 户型 | TDC-户型 | M8 | 置空 | 类型参数
|  |  | 产品分类名称 | TDC-产品分类名称 | 角钢 | 置空 | 实例参数
|  |  | 结构材质 | TDC-材质细分 | Q235 | MPa | 实例参数
|  |  | 密度 | TDC-密度 | 7.85 | g/m³ | 类型参数
钢柱 | MIC_钢柱_H形* | 不填 | 户型 | TDC-户型 | M9 | 置空 | 类型参数
|  |  | 产品分类名称 | TDC-产品分类名称 | H型钢 | 置空 | 实例参数
|  |  | 结构材质 | TDC-材质细分 | Q235 | MPa | 实例参数
|  |  | 密度 | TDC-密度 | 7.85 | g/m³ | 类型参数
钢柱 | MIC_钢柱_十字形* | 不填 | 户型 | TDC-户型 | M10 | 置空 | 类型参数
|  |  | 产品分类名称 | TDC-产品分类名称 | 扁钢 | 置空 | 实例参数
|  |  | 结构材质 | TDC-材质细分 | Q235 | MPa | 实例参数
|  |  | 密度 | TDC-密度 | 7.85 | g/m³ | 类型参数
钢柱 | MIC_钢柱_箱形* | 不填 | 户型 | TDC-户型 | M11 | 置空 | 类型参数
|  |  | 产品分类名称 | TDC-产品分类名称 | 方钢 | 置空 | 实例参数
|  |  | 结构材质 | TDC-材质细分 | Q235 | MPa | 实例参数
|  |  | 密度 | TDC-密度 | 7.85 | g/m³ | 类型参数
钢柱 | MIC_钢柱_格构式* | 不填 | 户型 | TDC-户型 | M12 | 置空 | 类型参数
|  |  | 产品分类名称 | TDC-产品分类名称 | 方钢 | 置空 | 实例参数
|  |  | 结构材质 | TDC-材质细分 | Q235 | MPa | 实例参数
|  |  | 密度 | TDC-密度 | 7.85 | g/m³ | 类型参数
钢柱 | MIC_钢柱_钢管* | 不填 | 户型 | TDC-户型 | M13 | 置空 | 类型参数
|  |  | 产品分类名称 | TDC-产品分类名称 | 圆钢 | 置空 | 实例参数
|  |  | 结构材质 | TDC-材质细分 | Q235 | MPa | 实例参数
|  |  | 密度 | TDC-密度 | 7.85 | g/m³ | 类型参数
钢支撑常规模型 | MIC_钢支撑_方钢* | 不填 | 户型 | TDC-户型 | M14 | 置空 | 类型参数
|  |  | 产品分类名称 | TDC-产品分类名称 | 方钢 | 置空 | 实例参数
|  |  | 结构材质 | TDC-材质细分 | Q235 | MPa | 实例参数
|  |  | 密度 | TDC-密度 | 7.85 | g/m³ | 类型参数
钢支撑常规模型 | MIC_钢支撑_扁钢* | 不填 | 户型 | TDC-户型 | M15 | 置空 | 类型参数
|  |  | 产品分类名称 | TDC-产品分类名称 | 扁钢 | 置空 | 实例参数
|  |  | 结构材质 | TDC-材质细分 | Q235 | MPa | 实例参数
|  |  | 密度 | TDC-密度 | 7.85 | g/m³ | 类型参数
钢楼、墙板常规模型 | MIC_钢板_平钢板* | 不填 | 厚度 | TDC-厚度 | 5 | mm | 类型参数
|  |  | 户型 | TDC-户型 | M16 | 置空 | 类型参数
|  |  | 产品分类名称 | TDC-产品分类名称 | 彩涂钢板 | 置空 | 实例参数
|  |  | 结构材质 | TDC-材质细分 | Q235 | MPa | 实例参数
|  |  | 密度 | TDC-密度 | 7.85 | g/m³ | 类型参数
|  |  | 结构坡度 | TDC-坡度 | 1% | 置空 | 类型参数
钢楼、墙板常规模型 | MIC_钢板_花纹钢板* | 不填 | 厚度 | TDC-厚度 | 5 | mm | 类型参数
|  |  | 户型 | TDC-户型 | M17 | 置空 | 类型参数
|  |  | 产品分类名称 | TDC-产品分类名称 | 复合钢板 | 置空 | 实例参数
|  |  | 结构材质 | TDC-材质细分 | Q235 | MPa | 实例参数
|  |  | 密度 | TDC-密度 | 7.85 | g/m³ | 类型参数
|  |  | 结构坡度 | TDC-坡度 | 1% | 置空 | 类型参数
钢楼、墙板常规模型 | MIC_钢板_波纹钢板* | 不填 | 厚度 | TDC-厚度 | 5 | mm | 类型参数
|  |  | 户型 | TDC-户型 | M18 | 置空 | 类型参数
|  |  | 产品分类名称 | TDC-产品分类名称 | 热镀锌板 | 置空 | 实例参数
|  |  | 结构材质 | TDC-材质细分 | Q235 | MPa | 实例参数
|  |  | 密度 | TDC-密度 | 7.85 | g/m³ | 类型参数
|  |  | 结构坡度 | TDC-坡度 | 1% | 置空 | 类型参数
钢构件常规模型 | MIC_钢连接件_封口板* | 不填 | 户型 | TDC-户型 | M19 | 置空 | 类型参数
|  |  | 产品分类名称 | TDC-产品分类名称 | 钢带材 | 置空 | 实例参数
|  |  | 结构材质 | TDC-材质细分 | Q235 | MPa | 实例参数
钢构件常规模型 | MIC_钢连接件_连接板* | 不填 | 户型 | TDC-户型 | M20 | 置空 | 类型参数
|  |  | 产品分类名称 | TDC-产品分类名称 | 钢带材 | 置空 | 实例参数
|  |  | 结构材质 | TDC-材质细分 | Q235 | MPa | 实例参数
钢构件常规模型 | MIC_钢连接件_预埋板* | 不填 | 户型 | TDC-户型 | M21 | 置空 | 类型参数
|  |  | 产品分类名称 | TDC-产品分类名称 | 钢带材 | 置空 | 实例参数
|  |  | 结构材质 | TDC-材质细分 | Q235 | MPa | 实例参数
钢构件常规模型 | MIC_钢连接件_泛水板* | 不填 | 户型 | TDC-户型 | M22 | 置空 | 类型参数
|  |  | 产品分类名称 | TDC-产品分类名称 | 钢带材 | 置空 | 实例参数
|  |  | 结构材质 | TDC-材质细分 | Q235 | MPa | 实例参数
钢构件常规模型 | MIC_钢连接件_屋面水槽* | 不填 | 户型 | TDC-户型 | M23 | 置空 | 类型参数
|  |  | 产品分类名称 | TDC-产品分类名称 | 复合钢板 | 置空 | 实例参数
|  |  | 结构材质 | TDC-材质细分 | Q235 | MPa | 实例参数
钢构件常规模型 | MIC_钢连接件_钢梯* | 不填 | 户型 | TDC-户型 | M24 | 置空 | 类型参数
|  |  | 产品分类名称 | TDC-产品分类名称 | 圆钢 | 置空 | 实例参数
|  |  | 结构材质 | TDC-材质细分 | Q235 | MPa | 实例参数
钢构件常规模型 | MIC_钢连接件_钢篦子* | 不填 | 户型 | TDC-户型 | M25 | 置空 | 类型参数
|  |  | 产品分类名称 | TDC-产品分类名称 | 扁钢 | 置空 | 实例参数
|  |  | 结构材质 | TDC-材质细分 | Q235 | MPa | 实例参数
钢板常规模型 | MIC_钢连接件_钢平台* | 不填 | 户型 | TDC-户型 | M26 | 置空 | 类型参数
|  |  | 产品分类名称 | TDC-产品分类名称 | 复合钢板 | 置空 | 实例参数
|  |  | 结构材质 | TDC-材质细分 | Q235 | MPa | 实例参数
板 | 楼板 | 类型=MIC_楼板_普通板* | 自标高的高度偏移 | TDC-顶部偏移 | 20 | mm | 类型参数
|  |  | 厚度 | TDC-厚度 | 5 | mm | 类型参数
|  |  | 结构材质 | TDC-材质细分 | 现浇混凝土 | MPa | 类型参数
|  |  | 砼强度等级 | TDC-砼强度等级 | C30 | 置空 | 类型参数
|  |  | 钢筋-产品分类名称 | TDC-钢筋 | φ8@200 | 置空 | 实例参数
|  |  | 使用部位 | TDC-使用部位 | 底板 | 置空 | 类型参数
|  |  | 结构坡度 | TDC-坡度 | 1% | 置空 | 类型参数
钢构件常规模型 | MIC_钢连接件_钢插销* | 不填 | 户型 | TDC-户型 | M20 | 置空 | 类型参数
|  |  | 产品分类名称 | TDC-产品分类名称 | 不锈钢 | 置空 | 实例参数
|  |  | 结构材质 | TDC-物理材质 | 304 | MPa | 实例参数
钢构件常规模型 | MIC_钢连接件_钢螺母* | 不填 | 户型 | TDC-户型 | M20 | 置空 | 类型参数
|  |  | 产品分类名称 | TDC-产品分类名称 | 不锈钢 | 置空 | 实例参数
|  |  | 结构材质 | TDC-物理材质 | 304 | MPa | 实例参数

## 结构构件库清单(副本) (hidden)
MIC结构构件库清单
结构专业族名称命名规则：前缀_类型(1级)_类型(2级)：MIC_梁_L形钢梁
一级分类 | 二级分类 | 构件名称 | 构件类别 | 类型 | 参数分组 | 参数名称 | 参数数值 | 单位 | 参数类型
结构基础 | 基桩 | MIC_基桩_圆桩 | 结构基础 | D1100xL20m | 材质信息 | 材质 | Q235 |  | 类型参数
[5 empty] | 尺寸标注 | 桩身直径D | 1100 | mm | 共享类型参数
[5 empty] | 尺寸标注 | 扩底端直径D0 | 1800 | mm | 共享类型参数
[5 empty] | 尺寸标注 | 桩长度 | 20000 | mm | 共享类型参数
[5 empty] | 尺寸标注 | 扩底端高度hc1 | 0 | mm | 共享类型参数
[5 empty] | 尺寸标注 | 扩底端高度hc | 200 | mm | 共享类型参数
[5 empty] | 尺寸标注 | 扩底端锅底形矢高hb | 1200 | mm | 共享类型参数
[5 empty] | 尺寸标注 | 嵌入承台长度 | 100 | mm | 共享类型参数
|  | MIC_基桩_方桩 |  | D1100xL20m | 材质信息 | 材质 | Q235 |  | 类型参数
[5 empty] | 尺寸标注 | 桩身直径D | 1100 | mm | 共享类型参数
[5 empty] | 尺寸标注 | 扩底端直径D0 | 1800 | mm | 共享类型参数
[5 empty] | 尺寸标注 | 桩长度 | 20000 | mm | 共享类型参数
[5 empty] | 尺寸标注 | 扩底端高度hc | 200 | mm | 共享类型参数
[5 empty] | 尺寸标注 | 扩底端锅底形矢高hb | 1200 | mm | 共享类型参数
[5 empty] | 尺寸标注 | 嵌入承台长度 | 100 | mm | 共享类型参数
|  | MIC_基桩_带填充圆桩 |  | D1100xL20m | 材质信息 | 材质 | Q235 |  | 类型参数
[5 empty] | 尺寸标注 | 桩身直径D | 1100 | mm | 共享类型参数
[5 empty] | 尺寸标注 | 扩底端直径D0 | 1800 | mm | 共享类型参数
[5 empty] | 尺寸标注 | 桩长度 | 20000 | mm | 共享类型参数
[5 empty] | 尺寸标注 | 扩底端高度hc | 200 | mm | 共享类型参数
[5 empty] | 尺寸标注 | 扩底端锅底形矢高hb | 1200 | mm | 共享类型参数
[5 empty] | 尺寸标注 | 嵌入承台长度 | 100 | mm | 共享类型参数
|  | MIC_基桩_型钢混凝土桩 |  | D1100xL20m | 材质信息 | 材质 | Q235 |  | 类型参数
[5 empty] | 标识数据 | 桩身直径 | 1100 | mm | 共享类型参数
[5 empty] | 尺寸标注 | 桩长度 | 20000 | mm | 共享类型参数
[5 empty] | 尺寸标注 | 嵌入承台长度 | 100 | mm | 共享类型参数
|  | MIC_基桩_钢管圆桩 |  | D300_20m | 材质信息 | 材质 | Q235 |  | 类型参数
[5 empty] | 尺寸标注 | 桩身直径 | 300 | mm | 共享类型参数
[5 empty] | 尺寸标注 | 桩顶嵌入承台长度 | 100 | mm | 共享类型参数
[5 empty] | 尺寸标注 | 壁厚 | 30 | mm | 共享类型参数
[5 empty] | 尺寸标注 | 桩长度 | 20000 | mm | 共享类型参数
|  | MIC_基桩_钢管H型桩 |  | H200xB204 | 材质信息 | 材质 | Q235 |  | 类型参数
[5 empty] | 尺寸标注 | H_高度 | 200 | mm | 共享类型参数
[5 empty] | 尺寸标注 | B_宽度 | 204 | mm | 共享类型参数
[5 empty] | 尺寸标注 | t1_腹板厚度 | 12 | mm | 共享类型参数
[5 empty] | 尺寸标注 | t2_翼缘厚度 | 12 | mm | 共享类型参数
[5 empty] | 尺寸标注 | 桩长度 | 5000 | mm | 共享类型参数
[5 empty] | 尺寸标注 | r_工艺圆角 | 16 | mm | 共享类型参数
| 桩基础 | MIC_基础_单桩承台 |  | A2800xB2800xH1200 | 材质信息 | 材质 | Q235 |  | 类型参数
[5 empty] | 尺寸标注 | 承台长度A | 2800 | mm | 共享类型参数
[5 empty] | 尺寸标注 | 桩边距a1 | 1400 | mm | 共享类型参数
[5 empty] | 尺寸标注 | 承台宽度B | 2800 | mm | 共享类型参数
[5 empty] | 尺寸标注 | 桩边距b1 | 1400 | mm | 共享类型参数
[5 empty] | 尺寸标注 | 承台高度H | 1200 | mm | 共享类型参数
[5 empty] | 尺寸标注 | 桩嵌固h | 100 | mm | 共享类型参数
[5 empty] | 构造 | 桩类型<结构基础> | 桩_混凝土 : 500mm 直径 | mm | 共享类型参数
|  | MIC_基础_两桩承台 |  | A2800xB9400xH1200 | 材质信息 | 材质 | Q235 |  | 类型参数
[5 empty] | 尺寸标注 | 承台长度A | 2800 | mm | 共享类型参数
[5 empty] | 尺寸标注 | 桩边距a1 | 1400 | mm | 共享类型参数
[5 empty] | 尺寸标注 | 承台宽度B | 2800 | mm | 共享类型参数
[5 empty] | 尺寸标注 | 桩边距b1 | 1400 | mm | 共享类型参数
[5 empty] | 尺寸标注 | 两桩中心距b2 | 6600 | mm | 共享类型参数
[5 empty] | 尺寸标注 | 承台高度H | 1200 | mm | 共享类型参数
[5 empty] | 尺寸标注 | 桩嵌固h | 100 | mm | 共享类型参数
[5 empty] | 构造 | 桩类型<结构基础> | 桩_混凝土 : 500mm 直径 | mm | 共享类型参数
|  | MIC_基础_三桩矩形承台单排 |  | A2600xB12600xH2400 | 材质信息 | 材质 | Q235 |  | 类型参数
[5 empty] | 尺寸标注 | 承台长度A | 2600 | mm | 共享类型参数
[5 empty] | 尺寸标注 | 桩边距a1 | 1300 | mm | 共享类型参数
[5 empty] | 尺寸标注 | 承台宽度B | 12600 | mm | 共享类型参数
[5 empty] | 尺寸标注 | 桩边距b1 | 1300 | mm | 共享类型参数
[5 empty] | 尺寸标注 | 两桩中心距b2 | 5000 | mm | 共享类型参数
[5 empty] | 尺寸标注 | 承台高度H | 2400 | mm | 共享类型参数
[5 empty] | 尺寸标注 | 桩嵌固h | 100 | mm | 类型参数
[5 empty] | 构造 | 桩类型<结构基础> | 桩_混凝土 : 500mm 直径 | mm | 共享类型参数
|  | MIC_基础_三桩矩形承台双排 |  | A2600xB12600xH2400 | 材质信息 | 材质 | Q235 |  | 类型参数
[5 empty] | 尺寸标注 | 承台长度A | 2600 | mm | 共享类型参数
[5 empty] | 尺寸标注 | 桩边距a1 | 1300 | mm | 共享类型参数
[5 empty] | 尺寸标注 | 承台宽度B | 12600 | mm | 共享类型参数
[5 empty] | 尺寸标注 | 桩边距b1 | 1300 | mm | 共享类型参数
[5 empty] | 尺寸标注 | 两桩中心距b2 | 5000 | mm | 共享类型参数
[5 empty] | 尺寸标注 | 承台高度H | 2400 | mm | 共享类型参数
[5 empty] | 尺寸标注 | 桩嵌固h | 100 | mm | 类型参数
[5 empty] | 构造 | 桩类型<结构基础> | 桩_混凝土 : 500mm 直径 | mm | 共享类型参数
|  | MIC_基础_三桩等边承台 |  | A3000xB3000xH1200 | 材质信息 | 材质 | Q235 |  | 类型参数
[5 empty] | 尺寸标注 | 承台长度A | 3000 | mm | 共享类型参数
[5 empty] | 尺寸标注 | 桩边距a1 | 600 | mm | 共享类型参数
[5 empty] | 尺寸标注 | 桩心距a2 | 1800 | mm | 共享类型参数
[5 empty] | 尺寸标注 | 承台宽度B | 3000 | mm | 共享实例参数
[5 empty] | 尺寸标注 | 桩边距b1 | 600 | mm | 共享类型参数
[5 empty] | 尺寸标注 | 两桩中心距b2 | 1800 | mm | 共享类型参数
[5 empty] | 尺寸标注 | 承台高度H | 1200 | mm | 共享类型参数
[5 empty] | 尺寸标注 | 桩嵌固h | 100 | mm | 共享类型参数
[5 empty] | 构造 | 桩类型<结构基础> | 桩_混凝土 : 500mm 直径 | mm | 共享类型参数
|  | MIC_基础_四桩承台 |  | A2800xB2800xH1200 | 材质信息 | 材质 | Q235 |  | 类型参数
[5 empty] | 尺寸标注 | 承台长度A | 2800 | mm | 共享类型参数
[5 empty] | 尺寸标注 | 桩边距a1 | 400 | mm | 共享类型参数
[5 empty] | 尺寸标注 | 桩心距a2 | 2000 | mm | 共享类型参数
[5 empty] | 尺寸标注 | 承台宽度B | 2800 | mm | 共享类型参数
[5 empty] | 尺寸标注 | 桩边距b1 | 400 | mm | 共享类型参数
[5 empty] | 尺寸标注 | 两桩中心距b2 | 2000 | mm | 共享类型参数
[5 empty] | 尺寸标注 | 承台高度H | 1200 | mm | 共享类型参数
[5 empty] | 尺寸标注 | 桩嵌固h | 100 | mm | 共享类型参数
[5 empty] | 构造 | 桩类型<结构基础> | 桩_混凝土 : 500mm 直径 | mm | 共享类型参数
|  | MIC_基础_五桩承台 |  | A3000xB3000xH1200 | 材质信息 | 材质 | Q235 |  | 类型参数
[5 empty] | 尺寸标注 | 承台长度A | 3000 | mm | 共享类型参数
[5 empty] | 尺寸标注 | 桩边距a1 | 600 | mm | 共享类型参数
[5 empty] | 尺寸标注 | 桩心距a2 | 1800 | mm | 共享类型参数
[5 empty] | 尺寸标注 | 承台宽度B | 3000 | mm | 共享类型参数
[5 empty] | 尺寸标注 | 桩边距b1 | 600 | mm | 共享类型参数
[5 empty] | 尺寸标注 | 两桩中心距b2 | 900 | mm | 共享类型参数
[5 empty] | 尺寸标注 | 承台高度H | 1200 | mm | 共享类型参数
[5 empty] | 尺寸标注 | 桩嵌固h | 100 | mm | 共享类型参数
[5 empty] | 构造 | 桩类型<结构基础> | 桩_混凝土 : 500mm 直径 | mm | 共享类型参数
|  | MIC_基础_六桩承台 |  | A3000xB3000xH1200 | 材质信息 | 材质 | Q235 |  | 类型参数
[5 empty] | 尺寸标注 | 承台长度A | 3000 | mm | 共享类型参数
[5 empty] | 尺寸标注 | 桩边距a1 | 600 | mm | 共享类型参数
[5 empty] | 尺寸标注 | 桩心距a2 | 1800 | mm | 共享类型参数
[5 empty] | 尺寸标注 | 承台宽度B | 3000 | mm | 共享类型参数
[5 empty] | 尺寸标注 | 桩边距b1 | 600 | mm | 共享类型参数
[5 empty] | 尺寸标注 | 两桩中心距b2 | 900 | mm | 共享类型参数
[5 empty] | 尺寸标注 | 承台高度H | 1200 | mm | 共享类型参数
[5 empty] | 尺寸标注 | 桩嵌固h | 100 | mm | 共享类型参数
[5 empty] | 构造 | 桩类型<结构基础> | 桩_混凝土 : 500mm 直径 | mm | 共享类型参数
|  | MIC_基础_承台梁 | 结构框架 | B200xH400 | 材质信息 | 材质 | Q235 |  | 类型参数
[5 empty] | 尺寸标注 | 宽度 | 200 | mm | 共享类型参数
[5 empty] | 尺寸标注 | 高度 | 400 | mm | 共享类型参数
| 条形基础 | MIC_基础_单阶条形基础 | 结构基础 | TJB_J_B200xH600 | 材质信息 | 材质 | Q235 | mm | 类型参数
[5 empty] | 尺寸标注 | 宽度 | 200 | mm | 类型参数
[5 empty] | 尺寸标注 | 高度 | 600 | mm | 共享类型参数
|  | MIC_基础_二阶条形基础 |  | TJB_J_B200xH600 | 材质信息 | 材质 | Q235 |  | 类型参数
[5 empty] | 尺寸标注 | 基顶宽度 | 200 | mm | 共享类型参数
[5 empty] | 尺寸标注 | 底部宽度 | 600 | mm | 共享类型参数
[5 empty] | 尺寸标注 | 基底高度h1 | 300 | mm | 共享类型参数
[5 empty] | 尺寸标注 | 基底高度h2 | 300 | mm | 共享类型参数
[5 empty] | 尺寸标注 | 高度H | 600 | mm | 共享类型参数
|  | MIC_基础_坡形条形基础 |  | TJB_P_B200xH600 | 材质信息 | 材质 | Q235 |  | 类型参数
[5 empty] | 尺寸标注 | 底部宽度 | 600 | mm | 共享类型参数
[5 empty] | 尺寸标注 | 基顶宽度 | 200 | mm | 共享类型参数
[5 empty] | 尺寸标注 | 基底高度h1 | 300 | mm | 共享类型参数
[5 empty] | 尺寸标注 | 基底高度h2 | 300 | mm | 共享类型参数
[5 empty] | 尺寸标注 | 高度H | 600 | mm | 共享类型参数
| 独立基础 | MIC_基础_单阶独立基础 | 结构基础 | B200xW300xH100 | 材质信息 | 材质 | Q235 |  | 类型参数
[5 empty] | 尺寸标注 | 宽度 | 200 | mm | 类型参数
[5 empty] | 尺寸标注 | 长度 | 300 | mm | 类型参数
[5 empty] | 尺寸标注 | 高度 | 100 | mm | 共享类型参数
|  | MIC_基础_坡形独立基础 |  | B400xW600xH500 | 材质信息 | 材质 | Q235 |  | 类型参数
[5 empty] | 尺寸标注 | 宽度 | 400 | mm | 类型参数
[5 empty] | 尺寸标注 | 长度 | 600 | mm | 类型参数
[5 empty] | 尺寸标注 | 高度 | 500 | mm | 共享类型参数
[5 empty] | 尺寸标注 | h1 | 200 | mm | 共享类型参数
[5 empty] | 尺寸标注 | h2 | 300 | mm | 共享类型参数
| 筏板基础 | MIC_基础_筏板基础 | 结构基础 | W1200 | 材质信息 | 材质 | Q235 |  | 类型参数
[5 empty] | 尺寸标注 | 厚度 | 1200 | mm | 实例参数
| 柱墩 | MIC_基础_上柱墩 | 结构基础 | B1000xW1000 | 材质信息 | 材质 | Q235 |  | 类型参数
[5 empty] | 尺寸标注 | 柱墩高度 | 300 | mm | 共享类型参数
[5 empty] | 尺寸标注 | 柱墩底宽 | 500 | mm | 共享类型参数
[5 empty] | 尺寸标注 | 柱墩底长 | 500 | mm | 共享类型参数
[5 empty] | 尺寸标注 | 斜坡角度 | 45° |  | 共享类型参数
|  | MIC_基础_下柱墩 | 结构基础 | B1000xW1000 | 材质信息 | 材质 | Q235 |  | 类型参数
[5 empty] | 尺寸标注 | 柱墩高度 | 300 | mm | 共享类型参数
[5 empty] | 尺寸标注 | 柱墩底宽 | 500 | mm | 共享类型参数
[5 empty] | 尺寸标注 | 柱墩底长 | 500 | mm | 共享类型参数
[5 empty] | 尺寸标注 | 柱墩顶宽 | 1000 | mm | 共享类型参数
[5 empty] | 尺寸标注 | 柱墩顶长 | 1000 | mm | 共享类型参数
[5 empty] | 尺寸标注 | 斜坡角度 | 45° |  | 共享类型参数
| 基础梁 | MIC_基础_基础梁 | 结构框架 | B200xH300 | 材质信息 | 材质 | Q235 |  | 类型参数
[5 empty] | 尺寸标注 | 梁高 | 200 | mm | 共享类型参数
[5 empty] | 尺寸标注 | 梁宽 | 300 | mm | 共享类型参数
| 集水坑 | MIC_基础_集水坑 | 结构基础 | B2000xH1500xW1650 | 材质信息 | 材质 | Q235 |  | 类型参数
[5 empty] | 尺寸标注 | 坑长 | 1500 | mm | 共享类型参数
[5 empty] | 尺寸标注 | 坑宽 | 2000 | mm | 共享类型参数
[5 empty] | 尺寸标注 | 坑深 | 1700 | mm | 共享类型参数
[5 empty] | 尺寸标注 | 坑底板厚 | 250 | mm | 共享类型参数
[5 empty] | 尺寸标注 | 坑底壁厚 | 250 | mm | 共享类型参数
[5 empty] | 尺寸标注 | 长度 | 1500 | mm | 类型参数
[5 empty] | 尺寸标注 | 宽度 | 2000 | mm | 类型参数
[5 empty] | 尺寸标注 | 斜坡角度 | 45° |  | 共享类型参数
|  | MIC_基础_集水坑盖板 |  | W100 | 材质信息 | 材质 | Q235 |  | 类型参数
[5 empty] | 尺寸标注 | 盖板厚度 | 100 | mm | 共享类型参数
| 电梯基坑 | MIC_基础_电梯基坑 | 结构基础 | B200xH300xW100 | 材质信息 | 材质 | Q235 |  | 类型参数
[5 empty] | 尺寸标注 | 坑长 | 1500 | mm | 共享类型参数
[5 empty] | 尺寸标注 | 坑宽 | 2000 | mm | 共享类型参数
[5 empty] | 尺寸标注 | 坑深 | 1700 | mm | 共享类型参数
[5 empty] | 尺寸标注 | 坑底板厚 | 250 | mm | 共享类型参数
[5 empty] | 尺寸标注 | 坑底壁厚 | 250 | mm | 共享类型参数
[5 empty] | 尺寸标注 | 长度 | 1500 | mm | 类型参数
[5 empty] | 尺寸标注 | 宽度 | 2000 | mm | 类型参数
[5 empty] | 尺寸标注 | 斜坡角度 | 45° |  | 共享类型参数
结构钢柱 | L形柱 | MIC_结构柱_L形钢柱 | 结构框架 | B1/B2(200/300）xH1/H2（200/300) | 材质信息 | 材质 | Q235 |  | 实例参数
[5 empty] | 尺寸标注 | h1 | 200 | mm | 类型参数
[5 empty] | 尺寸标注 | h2 | 300 | mm | 类型参数
[5 empty] | 尺寸标注 | b1 | 200 | mm | 类型参数
[5 empty] | 尺寸标注 | b2 | 300 | mm | 类型参数
| T形柱 | MIC_结构柱_T形钢柱 |  | B1/B2/B3(200/200/200）xH1/H2（300/300) | 材质信息 | 材质 | Q235 |  | 实例参数
[5 empty] | 尺寸标注 | h1 | 300 | mm | 类型参数
[5 empty] | 尺寸标注 | h2 | 300 | mm | 类型参数
[5 empty] | 尺寸标注 | b1 | 200 | mm | 类型参数
[5 empty] | 尺寸标注 | b2 | 200 | mm | 类型参数
[5 empty] | 尺寸标注 | b3 | 200 | mm | 类型参数
| H型钢柱 | MIC_结构柱_H型钢柱 |  | B400xH500 | 材质信息 | 材质 | Q235 |  | 实例参数
[5 empty] | 尺寸标注 | 截面高度 | 500 | mm | 类型参数
[5 empty] | 尺寸标注 | 截面宽度 | 400 | mm | 类型参数
[5 empty] | 尺寸标注 | 翼缘厚度 | 50 | mm | 类型参数
[5 empty] | 尺寸标注 | 腹杆厚度 | 60 | mm | 类型参数
| 箱形钢柱 | MIC_结构柱_箱形钢柱 |  | B500xH400 | 材质信息 | 材质 | Q235 |  | 实例参数
[5 empty] | 尺寸标注 | 截面高度 | 500 | mm | 类型参数
[5 empty] | 尺寸标注 | 截面宽度 | 400 | mm | 类型参数
[5 empty] | 尺寸标注 | 箱型上翼缘厚度 | 30 | mm | 类型参数
[5 empty] | 尺寸标注 | 箱型下翼缘厚度 | 30 | mm | 类型参数
[5 empty] | 尺寸标注 | 箱型左翼缘厚度 | 30 | mm | 类型参数
[5 empty] | 尺寸标注 | 箱型右翼缘厚度 | 30 | mm | 类型参数
| 十字钢柱 | MIC_结构柱_十字形钢柱 |  | B400 | 材质信息 | 材质 | Q235 |  | 实例参数
[5 empty] | 尺寸标注 | 总宽度 | 400 | mm | 类型参数
[5 empty] | 尺寸标注 | 翼缘宽度 | 200 | mm | 类型参数
[5 empty] | 尺寸标注 | 翼缘厚度 | 40 | mm | 类型参数
[5 empty] | 尺寸标注 | 腹杆厚度 | 50 | mm | 类型参数
| 格构式钢柱 | MIC_结构柱_格构式钢柱 |  | B400xH500 | 材质信息 | 材质 | Q235 |  | 实例参数
[5 empty] | 尺寸标注 | 截面高度 | 500 | mm | 类型参数
[5 empty] | 尺寸标注 | 截面宽度 | 400 | mm | 类型参数
[5 empty] | 尺寸标注 | 腹件尺寸 | ＜160x16 | mm | 类型参数
[5 empty] | 尺寸标注 | 缀材规格 | 500 x 300 x 12 | mm | 类型参数
| 钢管柱 | MIC_结构柱_钢管柱 |  | D500 | 材质信息 | 材质 | Q235 |  | 类型参数
[5 empty] | 尺寸标注 | 直径 | 500 | mm | 共享类型参数
结构钢梁 | 圆形梁 | MIC_梁_圆形梁 |  | D500 | 材质信息 | 材质 | Q235 |  | 类型参数
[5 empty] | 尺寸标注 | 直径 | 500 | mm | 共享类型参数
| 圆管梁 | MIC_梁_圆管梁 |  | D400 | 材质信息 | 材质 | Q235 |  | 类型参数
[5 empty] | 尺寸标注 | 外直径 | 400 | mm | 共享类型参数
[5 empty] | 尺寸标注 | 内直径 | 300 | mm | 共享类型参数
| 格构式钢柱 | MIC_梁_格构式钢柱 |  | B400xH500 | 材质信息 | 材质 | Q235 |  | 实例参数
[5 empty] | 尺寸标注 | 截面高度 | 500 | mm | 类型参数
[5 empty] | 尺寸标注 | 截面宽度 | 400 | mm | 类型参数
[5 empty] | 尺寸标注 | 腹件尺寸 | ＜160x16 | mm | 类型参数
[5 empty] | 尺寸标注 | 缀材规格 | 500 x 300 x 12 | mm | 类型参数
| 箱形梁 | MIC_梁_箱形梁 |  | H1500xB1600xb1(200)xb2(300) | 材质信息 | 材质 | Q235 |  | 类型参数
[5 empty] | 尺寸标注 | 截面总宽度 | 1500 | mm | 共享类型参数
[5 empty] | 尺寸标注 | 截面总高度 | 1600 | mm | 共享类型参数
[5 empty] | 尺寸标注 | 箱形左右壁厚 | 200 | mm | 共享类型参数
[5 empty] | 尺寸标注 | 箱形上下壁厚 | 300 | mm | 共享类型参数
| H型钢梁 | MIC_梁_H形钢梁 |  | H300xB300xt1(10)xt2(15) | 材质信息 | 材质 | Q235 |  | 实例参数
[5 empty] | 尺寸标注 | B | 300 | mm | 类型参数
[5 empty] | 尺寸标注 | H | 150 | mm | 类型参数
[5 empty] | 尺寸标注 | t1_腹板厚度 | 10 | mm | 类型参数
[5 empty] | 尺寸标注 | t2_翼缘厚度 | 15 | mm | 类型参数
| H型钢梁 | MIC_梁_T形钢梁 |  | B1/B2/B3(200/200/200）xH1/H2（300/300) | 材质信息 | 材质 | Q235 |  | 类型参数
[5 empty] | 尺寸标注 | h1 | 300 | mm | 类型参数
[5 empty] | 尺寸标注 | h2 | 300 | mm | 类型参数
[5 empty] | 尺寸标注 | b1 | 200 | mm | 类型参数
[5 empty] | 尺寸标注 | b2 | 200 | mm | 类型参数
[5 empty] | 尺寸标注 | b3 | 200 | mm | 类型参数
| L型钢梁 | MIC_梁_L形钢梁 |  | B400xt1(200) | 材质信息 | 材质 | Q235 |  | 实例参数
[5 empty] | 尺寸标注 | 总宽度 | 400 | mm | 类型参数
[5 empty] | 尺寸标注 | 翼缘宽度 | 200 | mm | 类型参数
[5 empty] | 尺寸标注 | 腹板厚度 | 60 | mm | 类型参数
[5 empty] | 尺寸标注 | 翼缘厚度 | 50 | mm | 类型参数
| 十字钢梁 | MIC_梁_十字钢梁 |  | H600xB600xh400 | 材质信息 | 材质 | Q235 |  | 实例参数
[5 empty] | 尺寸标注 | B | 600 | mm | 类型参数
[5 empty] | 尺寸标注 | H | 600 | mm | 类型参数
[5 empty] | 尺寸标注 | 交叉十字截面高度 | 400 | mm | 类型参数
[5 empty] | 尺寸标注 | 交叉十字截面宽度 | 200 | mm | 类型参数
[5 empty] | 尺寸标注 | 交叉十字腹板厚度 | 50 | mm | 类型参数
[5 empty] | 尺寸标注 | 交叉十字翼缘厚度 | 50 | mm | 类型参数
结构钢墙 | 平钢板 | MIC_墙_平钢板 | 常规模型 | 15 | 材质信息 | 材质 | Q235 |  | 类型参数
[5 empty] | 构造 | 厚度 | 200 | mm | 类型参数
| 花纹钢板 | MIC_墙_花纹钢板 |  | 15 | 材质信息 | 材质 | Q235 |  | 类型参数
[5 empty] | 构造 | 厚度 | 200 | mm | 类型参数
| 波纹钢板 | MIC_墙_波纹钢板 |  | 15 | 材质信息 | 材质 | Q235 |  | 类型参数
[5 empty] | 构造 | 厚度 | 200 |  | 类型参数
结构楼板 | 平钢板 | MIC_板_平钢板 | 常规模型 | 200 | 材质信息 | 材质 | Q235 |  | 类型参数
[5 empty] | 尺寸标注 | 核心层厚度 | 200 | mm | 实例参数
| 花纹钢板 | MIC_板_花纹钢板 |  | 80 | 材质信息 | 材质 | Q235 |  | 类型参数
[5 empty] | 尺寸标注 | 核心层厚度 | 80 | mm | 实例参数
| 波纹钢板 | MIC_板_波纹钢板 |  | 80 | 材质信息 | 材质 | Q235 |  | 类型参数
[5 empty] | 尺寸标注 | 核心层厚度 | 80 | mm | 实例参数
| 砼板 | MIC_板_砼板 | 楼板 | 200 | 材质信息 | 材质 | 现浇混凝土 |  | 类型参数
[5 empty] | 文字 | TDC-钢筋-产品分类名称 | φ8@200 |  | 实例参数
[5 empty] | 尺寸标注 | 核心层厚度 | 200 | mm | 实例参数
| 休息平台 | MIC_板_休息平台 |  | 80 | 材质信息 | 材质 | 现浇混凝土 |  | 类型参数
[5 empty] | 文字 | TDC-钢筋-产品分类名称 | φ8@200 |  | 实例参数
[5 empty] | 尺寸标注 | 核心层厚度 | 80 | mm | 实例参数
| 雨棚砼板 | MIC_板_雨棚砼板 |  | 80 | 材质信息 | 材质 | 现浇混凝土 |  | 类型参数
[5 empty] | 尺寸标注 | 核心层厚度 | 80 | mm | 实例参数
| 后浇带 | MIC_板_后浇带 |  | 100 | 材质信息 | 材质 | 现浇混凝土 |  | 类型参数
[5 empty] | 尺寸标注 | 核心层厚度 | 100 | mm | 实例参数
| 防水板 | MIC_板_防水板 |  | 100 | 材质信息 | 材质 | 现浇混凝土 |  | 类型参数
[5 empty] | 尺寸标注 | 核心层厚度 | 100 | mm | 实例参数
钢支撑 | 空心方钢 | MIC_钢支撑_空心方钢 | 常规模型 | B200xH200 | 材质信息 | 材质 | Q235 |  | 类型参数
[5 empty] | 尺寸标注 | 截面宽度 | 200 | mm | 共享类型参数
[5 empty] | 尺寸标注 | 截面高度 | 200 | mm | 共享类型参数
| 空心扁钢 | MIC_钢支撑_空心扁钢 | 常规模型 | B200xH200 | 材质信息 | 材质 | Q235 |  | 类型参数
[5 empty] | 尺寸标注 | 截面宽度 | 500 | mm | 共享类型参数
[5 empty] | 尺寸标注 | 截面高度 | 500 | mm | 共享类型参数
其他钢构件 | 封口板连接件 | MIC_连接件_封口板 | 常规模型 | H15 | 材质信息 | 材质 | Q235 |  | 类型参数
[5 empty] | 尺寸标注 | 厚度 | 15 | mm | 共享类型参数
| 连接板连接件 | MIC_连接件_连接板 |  | H15 | 材质信息 | 材质 | Q235 |  | 类型参数
[5 empty] | 尺寸标注 | 厚度 | 500 | mm | 共享类型参数
| 预埋板连接件 | MIC_连接件_预埋板 |  | H15 | 材质信息 | 材质 | Q235 |  | 类型参数
[5 empty] | 尺寸标注 | 厚度 | 500 | mm | 共享类型参数
| 泛水板连接件 | MIC_连接件_泛水板 |  | H15 | 材质信息 | 材质 | Q235 |  | 类型参数
[5 empty] | 尺寸标注 | 厚度 | 500 | mm | 共享类型参数